## Лист1
Артикул | Название | Ширина, мм | Глубина, мм | Высота, мм | Вес, кг | Примечание | Ширина в упаковке, мм | Глубина в упаковке, мм | Высота в упаковке, мм | Вес в упаковке, кг
93PS8MBS | 93PS-8(10)-0-MBS | 335 | 750 | 950 | 73 | ИБП серии 93PS, мощность 8кВА/8кВт, 3 фазы вход/выход, статический байпас 10кВт, с одним силовым модулем (до 10кВт), без внутренних батарей, с возможностью их установки, сетевая (SNMP/Web) карта в комплекте, без соединительных кабелей | 630 | 800 | 1230 | 98
93PS8MBSI | 93PS-8(10)-1x9Ah-MBS | 335 | 750 | 950 | 163 | ИБП серии 93PS, мощность 8кВА/8кВт, 3 фазы вход/выход, статический байпас 10кВт, с одним силовым модулем (до 10кВт), с 1 линейкой внутренних батарей (32 шт, 12V 9Ah), с возможностью их установки, сетевая (SNMP/Web) карта в комплекте | 630 | 800 | 1230 | 188
93PS10MBS | 93PS-10(10)-0-MBS | 335 | 750 | 950 | 73 | ИБП серии 93PS, мощность 8кВА/8кВт, 3 фазы вход/выход, статический байпас 10кВт, с одним силовым модулем (до 10кВт), без внутренних батарей, с возможностью их установки, сетевая (SNMP/Web) карта в комплекте, без соединительных кабелей | 630 | 800 | 1230 | 98
93PS10MBSI | 93PS-10(10)-1x9Ah-MBS | 335 | 750 | 950 | 163 | ИБП серии 93PS, мощность 8кВА/8кВт, 3 фазы вход/выход, статический байпас 10кВт, с одним силовым модулем (до 10кВт), с 1 линейкой внутренних батарей (32 шт, 12V 9Ah), с возможностью их установки, сетевая (SNMP/Web) карта в комплекте | 630 | 800 | 1230 | 188
BA80A0206A01100000 | 93PS-8(20)-15-0-6 | 335 | 750 | 1300 | 90 | ИБП серии 93PS, мощность 8кВА/8кВт, 3 фазы вход/выход, статический байпас 20кВт, с одним силовым модулем (до 15кВт), без внутренних батарей, с возможностью их установки, сетевая (SNMP/Web) карта в комплекте | 540 | 857 | 1460 | 111
BA80A0306A01100000 | 93PS-8(20)-15-0-MBS-6 | 335 | 750 | 1300 | 95 | ИБП серии 93PS, мощность 8кВА/8кВт, 3 фазы вход/выход, статический байпас 20кВт, с одним силовым модулем (до 15кВт), без внутренних батарей, с возможностью их установки, с сервисным байпасом, сетевая (SNMP/Web) карта в комплекте | 540 | 857 | 1460 | 116
BA80A1206A01100000 | 93PS-8(20)-15-1x7Ah-LL-6 | 335 | 750 | 1300 | 171 | ИБП серии 93PS, мощность 8кВА/8кВт, 3 фазы вход/выход, статический байпас 20кВт, с одним силовым модулем (до 15кВт), с 1 линейкой внутренних батарей (32 шт, 12V 7Ah), увеличенного срока службы, сетевая (SNMP/Web) карта в комплекте | 540 | 857 | 1460 | 192
BA80A1306A01100000 | 93PS-8(20)-15-1x7Ah-LL-MBS-6 | 335 | 750 | 1300 | 176 | ИБП серии 93PS, мощность 8кВА/8кВт, 3 фазы вход/выход, статический байпас 20кВт, с одним силовым модулем (до 15кВт), с 1 линейкой внутренних батарей (32 шт, 12V 7Ah), увеличенного срока службы, с сервисным байпасом, сетевая (SNMP/Web) карта в комплекте | 540 | 857 | 1460 | 197
BA80AA206A01100000 | 93PS-8(20)-15-1x9Ah-6 | 335 | 750 | 1300 | 171 | ИБП серии 93PS, мощность 8кВА/8кВт, 3 фазы вход/выход, статический байпас 20кВт, с одним силовым модулем (до 15кВт), с 1 линейкой внутренних батарей (32 шт, 12V 9Ah), сетевая (SNMP/Web) карта в комплекте | 540 | 857 | 1460 | 192
BA80A5206A01100000 | 93PS-8(20)-15-1x9Ah-LL-6 | 335 | 750 | 1300 | 171 | ИБП серии 93PS, мощность 8кВА/8кВт, 3 фазы вход/выход, статический байпас 20кВт, с одним силовым модулем (15кВт), с 1 линейкой внутренних батарей (32 шт, 12V 9Ah) с увеличенным сроком службы, сетевая (SNMP/Web) карта в комплекте | 540 | 857 | 1460 | 192
BA80A5306A01100000 | 93PS-8(20)-15-1x9Ah-LL-MBS-6 | 335 | 750 | 1300 | 176 | ИБП серии 93PS, мощность 8кВА/8кВт, 3 фазы вход/выход, статический байпас 20кВт, с одним силовым модулем (15кВт), с 1 линейкой внутренних батарей (32 шт, 12V 9Ah) с увеличенным сроком службы, с сервисным байпасом, сетевая (SNMP/Web) карта в комплекте | 540 | 857 | 1460 | 197
BA80AA306A01100000 | 93PS-8(20)-15-1x9Ah-MBS-6 | 335 | 750 | 1300 | 176 | ИБП серии 93PS, мощность 8кВА/8кВт, 3 фазы вход/выход, статический байпас 20кВт, с одним силовым модулем (до 15кВт), с 1 линейкой внутренних батарей (32 шт, 12V 9Ah), с сервисным байпасом, сетевая (SNMP/Web) карта в комплекте | 540 | 857 | 1460 | 197
BA80A2206A01100000 | 93PS-8(20)-15-2x7Ah-LL-6 | 335 | 750 | 1300 | 252 | ИБП серии 93PS, мощность 8кВА/8кВт, 3 фазы вход/выход, статический байпас 20кВт, с одним силовым модулем (до 15кВт), с 2 линейками внутренних батарей (64 шт, 12V 7Ah), увеличенного срока службы, сетевая (SNMP/Web) карта в комплекте | 540 | 857 | 1460 | 273
BA80A2306A01100000 | 93PS-8(20)-15-2x7Ah-LL-MBS-6 | 335 | 750 | 1300 | 257 | ИБП серии 93PS, мощность 8кВА/8кВт, 3 фазы вход/выход, статический байпас 20кВт, с одним силовым модулем (до 15кВт), с 2 линейками внутренних батарей (64 шт, 12V 7Ah), увеличенного срока службы, с сервисным байпасом, сетевая (SNMP/Web) карта в комплекте | 540 | 857 | 1460 | 278
BA80AB206A01100000 | 93PS-8(20)-15-2x9Ah-6 | 335 | 750 | 1300 | 252 | ИБП серии 93PS, мощность 8кВА/8кВт, 3 фазы вход/выход, статический байпас 20кВт, с одним силовым модулем (до 15кВт), с 2 линейками внутренних батарей (64 шт, 12V 9Ah), сетевая (SNMP/Web) карта в комплекте | 540 | 857 | 1460 | 273
BA80A6206A01100000 | 93PS-8(20)-15-2x9Ah-LL-6 | 335 | 750 | 1300 | 252 | ИБП серии 93PS, мощность 8кВА/8кВт, 3 фазы вход/выход, статический байпас 20кВт, с одним силовым модулем (15кВт), с 2 линейками внутренних батарей (64 шт, 12V 9Ah) с увеличенным сроком службы, сетевая (SNMP/Web) карта в комплекте | 540 | 857 | 1460 | 273
BA80A6306A01100000 | 93PS-8(20)-15-2x9Ah-LL-MBS-6 | 335 | 750 | 1300 | 257 | ИБП серии 93PS, мощность 8кВА/8кВт, 3 фазы вход/выход, статический байпас 20кВт, с одним силовым модулем (15кВт), с 2 линейками внутренних батарей (64 шт, 12V 9Ah) с увеличенным сроком службы, с сервисным байпасом, сетевая (SNMP/Web) карта в комплекте | 540 | 857 | 1460 | 278
BA80AB306A01100000 | 93PS-8(20)-15-2x9Ah-MBS-6 | 335 | 750 | 1300 | 257 | ИБП серии 93PS, мощность 8кВА/8кВт, 3 фазы вход/выход, статический байпас 20кВт, с одним силовым модулем (до 15кВт), с 2 линейками внутренних батарей (64 шт, 12V 9Ah), с сервисным байпасом, сетевая (SNMP/Web) карта в комплекте | 540 | 857 | 1460 | 278
BA80A9206A01100000 | 93PS-8(20)-15-CM-6 | 335 | 750 | 645 | 74 | ИБП серии 93PS, мощность 8кВА/8кВт, 3 фазы вход/выход, статический байпас 20кВт, с одним силовым модулем (до 15кВт), без внутренних батарей, сетевая (SNMP/Web) карта в комплекте | 540 | 857 | 815 | 94
BA80A9306A01100000 | 93PS-8(20)-15-CM-MBS-6 | 335 | 750 | 645 | 74 | ИБП серии 93PS, мощность 8кВА/8кВт, 3 фазы вход/выход, статический байпас 20кВт, с одним силовым модулем (до 15кВт), без внутренних батарей, с сервисным байпасом, сетевая (SNMP/Web) карта в комплекте | 540 | 857 | 815 | 94
BA80A0206A01000000 | 93PS-8(20)-20-0-6 | 335 | 750 | 1300 | 90 | ИБП серии 93PS, мощность 8кВА/8кВт, 3 фазы вход/выход, статический байпас 20кВт, с одним силовым модулем, без внутренних батарей, с возможностью их установки | 540 | 857 | 1460 | 111
BA80A0306A01000000 | 93PS-8(20)-20-0-MBS-6 | 335 | 750 | 1300 | 95 | ИБП серии 93PS, мощность 8кВА/8кВт, 3 фазы вход/выход, статический байпас 20кВт, с одним силовым модулем, без внутренних батарей, с возможностью их установки, с сервисным байпасом | 540 | 857 | 1460 | 116
BA80A1206A01000000 | 93PS-8(20)-20-1x7Ah-LL-6 | 335 | 750 | 1300 | 171 | ИБП серии 93PS, мощность 8кВА/8кВт, 3 фазы вход/выход, статический байпас 20кВт, с одним силовым модулем, с 1 линейкой внутренних батарей (32 шт, 12V 7Ah), увеличенного срока службы, 7 мин. автономии при 100% номинальной нагрузке | 540 | 857 | 1460 | 192
BA80A1306A01000000 | 93PS-8(20)-20-1x7Ah-LL-MBS-6 | 335 | 750 | 1300 | 176 | ИБП серии 93PS, мощность 8кВА/8кВт, 3 фазы вход/выход, статический байпас 20кВт, с одним силовым модулем, с 1 линейкой внутренних батарей (32 шт, 12V 7Ah), увеличенного срока службы, 7 мин. автономии при 100% номинальной нагрузке | 540 | 857 | 1460 | 197
BA80AA206A01000000 | 93PS-8(20)-20-1x9Ah-6 | 335 | 750 | 1300 | 171 | ИБП серии 93PS, мощность 8кВА/8кВт, 3 фазы вход/выход, статический байпас 20кВт, с одним силовым модулем, с 1 линейкой внутренних батарей (32 шт, 12V 9Ah), 10 мин. автономии при 100% номинальной нагрузке | 540 | 857 | 1460 | 192
BA80A5206A01000000 | 93PS-8(20)-20-1x9Ah-LL-6 | 335 | 750 | 1300 | 171 | ИБП серии 93PS, мощность 8кВА/8кВт, 3 фазы вход/выход, статический байпас 20кВт, с одним силовым модулем, с 1 линейкой внутренних батарей (32 шт, 12V 9Ah) с увеличенным сроком службы, сетевая (SNMP/Web) карта в комплекте | 540 | 857 | 1460 | 192
BA80A5306A01000000 | 93PS-8(20)-20-1x9Ah-LL-MBS-6 | 335 | 750 | 1300 | 176 | ИБП серии 93PS, мощность 8кВА/8кВт, 3 фазы вход/выход, статический байпас 20кВт, с одним силовым модулем, с 1 линейкой внутренних батарей (32 шт, 12V 9Ah) с увеличенным сроком службы, с сервисным байпасом, сетевая (SNMP/Web) карта в комплекте | 540 | 857 | 1460 | 197
BA80AA306A01000000 | 93PS-8(20)-20-1x9Ah-MBS-6 | 335 | 750 | 1300 | 176 | ИБП серии 93PS, мощность 8кВА/8кВт, 3 фазы вход/выход, статический байпас 20кВт, с одним силовым модулем, с 1 линейкой внутренних батарей (32 шт, 12V 9Ah), 10 мин. автономии при 100% номинальной нагрузке | 540 | 857 | 1460 | 197
BA80A2206A01000000 | 93PS-8(20)-20-2x7Ah-LL-6 | 335 | 750 | 1300 | 252 | ИБП серии 93PS, мощность 8кВА/8кВт, 3 фазы вход/выход, статический байпас 20кВт, с одним силовым модулем, с 2 линейками внутренних батарей (64 шт, 12V 7Ah), увеличенного срока службы, 22 мин. автономии при 100% номинальной нагрузке | 540 | 857 | 1460 | 273
BA80A2306A01000000 | 93PS-8(20)-20-2x7Ah-LL-MBS-6 | 335 | 750 | 1300 | 257 | ИБП серии 93PS, мощность 8кВА/8кВт, 3 фазы вход/выход, статический байпас 20кВт, с одним силовым модулем, с 2 линейками внутренних батарей (64 шт, 12V 7Ah), увеличенного срока службы, 22 мин. автономии при 100% номинальной нагрузке | 540 | 857 | 1460 | 278
BA80AB206A01000000 | 93PS-8(20)-20-2x9Ah-6 | 335 | 750 | 1300 | 252 | ИБП серии 93PS, мощность 8кВА/8кВт, 3 фазы вход/выход, статический байпас 20кВт, с одним силовым модулем, с 2 линейками внутренних батарей (64 шт, 12V 9Ah), 25 мин. автономии при 100% номинальной нагрузке | 540 | 857 | 1460 | 273
BA80A6206A01000000 | 93PS-8(20)-20-2x9Ah-LL-6 | 335 | 750 | 1300 | 252 | ИБП серии 93PS, мощность 8кВА/8кВт, 3 фазы вход/выход, статический байпас 20кВт, с одним силовым модулем, с 2 линейками внутренних батарей (64 шт, 12V 9Ah) с увеличенным сроком службы, сетевая (SNMP/Web) карта в комплекте | 540 | 857 | 1460 | 273
BA80A6306A01000000 | 93PS-8(20)-20-2x9Ah-LL-MBS-6 | 335 | 750 | 1300 | 257 | ИБП серии 93PS, мощность 8кВА/8кВт, 3 фазы вход/выход, статический байпас 20кВт, с одним силовым модулем, с 2 линейками внутренних батарей (64 шт, 12V 9Ah) с увеличенным сроком службы, с сервисным байпасом, сетевая (SNMP/Web) карта в комплекте | 540 | 857 | 1460 | 278
BA80AB306A01000000 | 93PS-8(20)-20-2x9Ah-MBS-6 | 335 | 750 | 1300 | 257 | ИБП серии 93PS, мощность 8кВА/8кВт, 3 фазы вход/выход, статический байпас 20кВт, с одним силовым модулем, с 2 линейками внутренних батарей (64 шт, 12V 9Ah), 25 мин. автономии при 100% номинальной нагрузке | 540 | 857 | 1460 | 278
BA80A9206A01000000 | 93PS-8(20)-20-CM-6 | 335 | 750 | 645 | 74 | ИБП серии 93PS, мощность 8кВА/8кВт, 3 фазы вход/выход, статический байпас 20кВт, с одним силовым модулем 20кВт, без возможности установки батарейных модулей, сетевая (SNMP/Web) карта в комплекте | 540 | 857 | 815 | 94
BA80A9306A01000000 | 93PS-8(20)-20-CM-MBS-6 | 335 | 750 | 645 | 74 | ИБП серии 93PS, мощность 8кВА/8кВт, 3 фазы вход/выход, статический байпас 20кВт, с одним силовым модулем 20кВт, без возможности установки батарейных модулей, с сервисным байпасом, сетевая (SNMP/Web) карта в комплекте | 540 | 857 | 815 | 94
BA01A0206A01100000 | 93PS-10(20)-15-0-6 | 335 | 750 | 1300 | 90 | ИБП серии 93PS, мощность 10кВА/10кВт, 3 фазы вход/выход, статический байпас 20кВт, с одним силовым модулем (до 15кВт), без внутренних батарей, с возможностью их установки, сетевая (SNMP/Web) карта в комплекте | 540 | 857 | 1460 | 111
BA01A0306A01100000 | 93PS-10(20)-15-0-MBS-6 | 335 | 750 | 1300 | 95 | ИБП серии 93PS, мощность 10кВА/10кВт, 3 фазы вход/выход, статический байпас 20кВт, с одним силовым модулем (до 15кВт), без внутренних батарей, с возможностью их установки, с сервисным байпасом, сетевая (SNMP/Web) карта в комплекте | 540 | 857 | 1460 | 116
BA01AA206A01100000 | 93PS-10(20)-15-1x9Ah-6 | 335 | 750 | 1300 | 171 | ИБП серии 93PS, мощность 10кВА/10кВт, 3 фазы вход/выход, статический байпас 20кВт, с одним силовым модулем (до 15кВт), с 1 линейкой внутренних батарей (32 шт, 12V 9Ah), сетевая (SNMP/Web) карта в комплекте | 540 | 857 | 1460 | 192
BA01A5206A01100000 | 93PS-10(20)-15-1x9Ah-LL-6 | 335 | 750 | 1300 | 171 | ИБП серии 93PS, мощность 10кВА/10кВт, 3 фазы вход/выход, статический байпас 20кВт, с одним силовым модулем (15кВт), с 1 линейкой внутренних батарей (32 шт, 12V 9Ah) с увеличенным сроком службы, сетевая (SNMP/Web) карта в комплекте | 540 | 857 | 1460 | 192
BA01A5306A01100000 | 93PS-10(20)-15-1x9Ah-LL-MBS-6 | 335 | 750 | 1300 | 176 | ИБП серии 93PS, мощность 10кВА/10кВт, 3 фазы вход/выход, статический байпас 20кВт, с одним силовым модулем (15кВт), с 1 линейкой внутренних батарей (32 шт, 12V 9Ah) с увеличенным сроком службы, с сервисным байпасом, сетевая (SNMP/Web) карта в комплекте | 540 | 857 | 1460 | 197
BA01AA306A01100000 | 93PS-10(20)-15-1x9Ah-MBS-6 | 335 | 750 | 1300 | 176 | ИБП серии 93PS, мощность 10кВА/10кВт, 3 фазы вход/выход, статический байпас 20кВт, с одним силовым модулем (до 15кВт), с 1 линейкой внутренних батарей (32 шт, 12V 9Ah), с сервисным байпасом, сетевая (SNMP/Web) карта в комплекте | 540 | 857 | 1460 | 197
BA01A2206A01100000 | 93PS-10(20)-15-2x7Ah-LL-6 | 335 | 750 | 1300 | 252 | ИБП серии 93PS, мощность 10кВА/10кВт, 3 фазы вход/выход, статический байпас 20кВт, с одним силовым модулем (до 15кВт), с 2 линейками внутренних батарей (64 шт, 12V 7Ah), увеличенного срока службы, сетевая (SNMP/Web) карта в комплекте | 540 | 857 | 1460 | 273
BA01A2306A01100000 | 93PS-10(20)-15-2x7Ah-LL-MBS-6 | 335 | 750 | 1300 | 257 | ИБП серии 93PS, мощность 10кВА/10кВт, 3 фазы вход/выход, статический байпас 20кВт, с одним силовым модулем (до 15кВт), с 2 линейками внутренних батарей (64 шт, 12V 7Ah), увеличенного срока службы, с сервисным байпасом, сетевая (SNMP/Web) карта в комплекте | 540 | 857 | 1460 | 278
BA01AB206A01100000 | 93PS-10(20)-15-2x9Ah-6 | 335 | 750 | 1300 | 252 | ИБП серии 93PS, мощность 10кВА/10кВт, 3 фазы вход/выход, статический байпас 20кВт, с одним силовым модулем (до 15кВт), с 2 линейками внутренних батарей (64 шт, 12V 9Ah), сетевая (SNMP/Web) карта в комплекте | 540 | 857 | 1460 | 273
BA01A6206A01100000 | 93PS-10(20)-15-2x9Ah-LL-6 | 335 | 750 | 1300 | 252 | ИБП серии 93PS, мощность 10кВА/10кВт, 3 фазы вход/выход, статический байпас 20кВт, с одним силовым модулем (15кВт), с 2 линейками внутренних батарей (64 шт, 12V 9Ah) с увеличенным сроком службы, сетевая (SNMP/Web) карта в комплекте | 540 | 857 | 1460 | 273
BA01A6306A01100000 | 93PS-10(20)-15-2x9Ah-LL-MBS-6 | 335 | 750 | 1300 | 257 | ИБП серии 93PS, мощность 10кВА/10кВт, 3 фазы вход/выход, статический байпас 20кВт, с одним силовым модулем (15кВт), с 2 линейками внутренних батарей (64 шт, 12V 9Ah) с увеличенным сроком службы, с сервисным байпасом, сетевая (SNMP/Web) карта в комплекте | 540 | 857 | 1460 | 278
BA01AB306A01100000 | 93PS-10(20)-15-2x9Ah-MBS-6 | 335 | 750 | 1300 | 257 | ИБП серии 93PS, мощность 10кВА/10кВт, 3 фазы вход/выход, статический байпас 20кВт, с одним силовым модулем (до 15кВт), с 2 линейками внутренних батарей (64 шт, 12V 9Ah), с сервисным байпасом, сетевая (SNMP/Web) карта в комплекте | 540 | 857 | 1460 | 278
BA01A9206A01100000 | 93PS-10(20)-15-CM-6 | 335 | 750 | 645 | 74 | ИБП серии 93PS, мощность 10кВА/10кВт, 3 фазы вход/выход, статический байпас 20кВт, с одним силовым модулем (до 15кВт), без внутренних батарей, сетевая (SNMP/Web) карта в комплекте | 540 | 857 | 815 | 94
BA01A9306A01100000 | 93PS-10(20)-15-CM-MBS-6 | 335 | 750 | 645 | 74 | ИБП серии 93PS, мощность 10кВА/10кВт, 3 фазы вход/выход, статический байпас 20кВт, с одним силовым модулем (до 15кВт), без внутренних батарей, с сервисным байпасом, сетевая (SNMP/Web) карта в комплекте | 540 | 857 | 815 | 94
BA01A0206A01000000 | 93PS-10(20)-20-0-6 | 335 | 750 | 1300 | 90 | ИБП серии 93PS, мощность 10кВА/10кВт, 3 фазы вход/выход, статический байпас 20кВт, с одним силовым модулем, без внутренних батарей, с возможностью их установки | 540 | 857 | 1460 | 111
BA01A0306A01000000 | 93PS-10(20)-20-0-MBS-6 | 335 | 750 | 1300 | 95 | ИБП серии 93PS, мощность 10кВА/10кВт, 3 фазы вход/выход, статический байпас 20кВт, с одним силовым модулем, без внутренних батарей, с возможностью их установки, с сервисным байпасом, сетевая (SNMP/Web) карта в комплекте | 540 | 857 | 1460 | 116
BA01AA206A01000000 | 93PS-10(20)-20-1x9Ah-6 | 335 | 750 | 1300 | 171 | ИБП серии 93PS, мощность 10кВА/10кВт, 3 фазы вход/выход, статический байпас 20кВт, с одним силовым модулем, с 1 линейкой внутренних батарей (32 шт, 12V 9Ah), 7 мин. автономии при 100% номинальной нагрузке, сетевая (SNMP/Web) карта в комплекте | 540 | 857 | 1460 | 192
BA01A5206A01000000 | 93PS-10(20)-20-1x9Ah-LL-6 | 335 | 750 | 1300 | 171 | ИБП серии 93PS, мощность 10кВА/10кВт, 3 фазы вход/выход, статический байпас 20кВт, с одним силовым модулем, с 1 линейкой внутренних батарей (32 шт, 12V 9Ah) с увеличенным сроком службы, сетевая (SNMP/Web) карта в комплекте | 540 | 857 | 1460 | 192
BA01A5306A01000000 | 93PS-10(20)-20-1x9Ah-LL-MBS-6 | 335 | 750 | 1300 | 176 | ИБП серии 93PS, мощность 10кВА/10кВт, 3 фазы вход/выход, статический байпас 20кВт, с одним силовым модулем, с 1 линейкой внутренних батарей (32 шт, 12V 9Ah) с увеличенным сроком службы, с сервисным байпасом, сетевая (SNMP/Web) карта в комплекте | 540 | 857 | 1460 | 197
BA01AA306A01000000 | 93PS-10(20)-20-1x9Ah-MBS-6 | 335 | 750 | 1300 | 176 | ИБП серии 93PS, мощность 10кВА/10кВт, 3 фазы вход/выход, статический байпас 20кВт, с одним силовым модулем, с 1 линейкой внутренних батарей (32 шт, 12V 9Ah), 7 мин. автономии при 100% номинальной нагрузке, с сервисным байпасом, сетевая (SNMP/Web) карта в комплекте | 540 | 857 | 1460 | 197
BA01A2206A01000000 | 93PS-10(20)-20-2x7Ah-LL-6 | 335 | 750 | 1300 | 252 | ИБП серии 93PS, мощность 10кВА/10кВт, 3 фазы вход/выход, статический байпас 20кВт, с одним силовым модулем, с 2 линейками внутренних батарей (64 шт, 12V 7Ah), увеличенного срока службы, 15 мин. автономии при 100% номинальной нагрузке | 540 | 857 | 1460 | 273
BA01A2306A01000000 | 93PS-10(20)-20-2x7Ah-LL-MBS-6 | 335 | 750 | 1300 | 257 | ИБП серии 93PS, мощность 10кВА/10кВт, 3 фазы вход/выход, статический байпас 20кВт, с одним силовым модулем, с 2 линейками внутренних батарей (64 шт, 12V 7Ah), увеличенного срока службы, 15 мин. автономии при 100% номинальной нагрузке, с сервисным байпасом, сетевая (SNMP/Web) карта в комплекте | 540 | 857 | 1460 | 278
BA01AB206A01000000 | 93PS-10(20)-20-2x9Ah-6 | 335 | 750 | 1300 | 252 | ИБП серии 93PS, мощность 10кВА/10кВт, 3 фазы вход/выход, статический байпас 20кВт, с одним силовым модулем, с 2 линейками внутренних батарей (64 шт, 12V 9Ah), 19 мин. автономии при 100% номинальной нагрузке, сетевая (SNMP/Web) карта в комплекте | 540 | 857 | 1460 | 273
BA01A6206A01000000 | 93PS-10(20)-20-2x9Ah-LL-6 | 335 | 750 | 1300 | 252 | ИБП серии 93PS, мощность 10кВА/10кВт, 3 фазы вход/выход, статический байпас 20кВт, с одним силовым модулем, с 2 линейками внутренних батарей (64 шт, 12V 9Ah) с увеличенным сроком службы, сетевая (SNMP/Web) карта в комплекте | 540 | 857 | 1460 | 273
BA01A6306A01000000 | 93PS-10(20)-20-2x9Ah-LL-MBS-6 | 335 | 750 | 1300 | 257 | ИБП серии 93PS, мощность 10кВА/10кВт, 3 фазы вход/выход, статический байпас 20кВт, с одним силовым модулем, с 2 линейками внутренних батарей (64 шт, 12V 9Ah) с увеличенным сроком службы, с сервисным байпасом, сетевая (SNMP/Web) карта в комплекте | 540 | 857 | 1460 | 278
BA01AB306A01000000 | 93PS-10(20)-20-2x9Ah-MBS-6 | 335 | 750 | 1300 | 257 | ИБП серии 93PS, мощность 10кВА/10кВт, 3 фазы вход/выход, статический байпас 20кВт, с одним силовым модулем, с 2 линейками внутренних батарей (64 шт, 12V 9Ah), 19 мин. автономии при 100% номинальной нагрузке, с сервисным байпасом, сетевая (SNMP/Web) карта в комплекте | 540 | 857 | 1460 | 278
BA01A9206A01000000 | 93PS-10(20)-20-CM-6 | 335 | 750 | 645 | 74 | ИБП серии 93PS, мощность 10кВА/10кВт, 3 фазы вход/выход, статический байпас 20кВт, с одним силовым модулем 20кВт, без возможности установки батарейных модулей, сетевая (SNMP/Web) карта в комплекте | 540 | 857 | 815 | 94
BA01A9306A01000000 | 93PS-10(20)-20-CM-MBS-6 | 335 | 750 | 645 | 74 | ИБП серии 93PS, мощность 10кВА/10кВт, 3 фазы вход/выход, статический байпас 20кВт, с одним силовым модулем 20кВт, без возможности установки батарейных модулей, с сервисным байпасом, сетевая (SNMP/Web) карта в комплекте | 540 | 857 | 815 | 94
BA51A0206A01100000 | 93PS-15(20)-15-0-6 | 335 | 750 | 1300 | 90 | ИБП серии 93PS, мощность 15кВА/15кВт, 3 фазы вход/выход, статический байпас 20кВт, с одним силовым модулем (до 15кВт), без внутренних батарей, с возможностью их установки, сетевая (SNMP/Web) карта в комплекте | 540 | 857 | 1460 | 111
BA51A0306A01100000 | 93PS-15(20)-15-0-MBS-6 | 335 | 750 | 1300 | 95 | ИБП серии 93PS, мощность 15кВА/15кВт, 3 фазы вход/выход, статический байпас 20кВт, с одним силовым модулем (до 15кВт), без внутренних батарей, с возможностью их установки, с сервисным байпасом, сетевая (SNMP/Web) карта в комплекте | 540 | 857 | 1460 | 116
BA51A2206A01100000 | 93PS-15(20)-15-2x7Ah-LL-6 | 335 | 750 | 1300 | 252 | ИБП серии 93PS, мощность 15кВА/15кВт, 3 фазы вход/выход, статический байпас 20кВт, с одним силовым модулем (до 15кВт), с 2 линейками внутренних батарей (64 шт, 12V 7Ah), увеличенного срока службы, сетевая (SNMP/Web) карта в комплекте | 540 | 857 | 1460 | 273
BA51A2306A01100000 | 93PS-15(20)-15-2x7Ah-LL-MBS-6 | 335 | 750 | 1300 | 257 | ИБП серии 93PS, мощность 15кВА/15кВт, 3 фазы вход/выход, статический байпас 20кВт, с одним силовым модулем (до 15кВт), с 2 линейками внутренних батарей (64 шт, 12V 7Ah), увеличенного срока службы, с сервисным байпасом, сетевая (SNMP/Web) карта в комплекте | 540 | 857 | 1460 | 278
BA51AB206A01100000 | 93PS-15(20)-15-2x9Ah-6 | 335 | 750 | 1300 | 252 | ИБП серии 93PS, мощность 15кВА/15кВт, 3 фазы вход/выход, статический байпас 20кВт, с одним силовым модулем (до 15кВт), с 2 линейками внутренних батарей (64 шт, 12V 9Ah), сетевая (SNMP/Web) карта в комплекте | 540 | 857 | 1460 | 273
BA51A6206A01100000 | 93PS-15(20)-15-2x9Ah-LL-6 | 335 | 750 | 1300 | 252 | ИБП серии 93PS, мощность 15кВА/15кВт, 3 фазы вход/выход, статический байпас 20кВт, с одним силовым модулем (15кВт), с 2 линейками внутренних батарей (64 шт, 12V 9Ah) с увеличенным сроком службы, сетевая (SNMP/Web) карта в комплекте | 540 | 857 | 1460 | 273
BA51A6306A01100000 | 93PS-15(20)-15-2x9Ah-LL-MBS-6 | 335 | 750 | 1300 | 257 | ИБП серии 93PS, мощность 15кВА/15кВт, 3 фазы вход/выход, статический байпас 20кВт, с одним силовым модулем (15кВт), с 2 линейками внутренних батарей (64 шт, 12V 9Ah) с увеличенным сроком службы, с сервисным байпасом, сетевая (SNMP/Web) карта в комплекте | 540 | 857 | 1460 | 278
BA51AB306A01100000 | 93PS-15(20)-15-2x9Ah-MBS-6 | 335 | 750 | 1300 | 257 | ИБП серии 93PS, мощность 15кВА/15кВт, 3 фазы вход/выход, статический байпас 20кВт, с одним силовым модулем (до 15кВт), с 2 линейками внутренних батарей (64 шт, 12V 9Ah), с сервисным байпасом, сетевая (SNMP/Web) карта в комплекте | 540 | 857 | 1460 | 278
BA51A9206A01100000 | 93PS-15(20)-15-CM-6 | 335 | 750 | 645 | 74 | ИБП серии 93PS, мощность 15кВА/15кВт, 3 фазы вход/выход, статический байпас 20кВт, с одним силовым модулем (до 15кВт), без внутренних батарей, сетевая (SNMP/Web) карта в комплекте | 540 | 857 | 815 | 94
BA51A9306A01100000 | 93PS-15(20)-15-CM-MBS-6 | 335 | 750 | 645 | 74 | ИБП серии 93PS, мощность 15кВА/15кВт, 3 фазы вход/выход, статический байпас 20кВт, с одним силовым модулем (до 15кВт), без внутренних батарей, с сервисным байпасом, сетевая (SNMP/Web) карта в комплекте | 540 | 857 | 815 | 94
BA51A0206A01000000 | 93PS-15(20)-20-0-6 | 335 | 750 | 1300 | 90 | ИБП серии 93PS, мощность 15кВА/15кВт, 3 фазы вход/выход, статический байпас 20кВт, с одним силовым модулем, без внутренних батарей, с возможностью их установки, сетевая (SNMP/Web) карта в комплекте | 540 | 857 | 1460 | 111
BA51A0306A01000000 | 93PS-15(20)-20-0-MBS-6 | 335 | 750 | 1300 | 95 | ИБП серии 93PS, мощность 15кВА/15кВт, 3 фазы вход/выход, статический байпас 20кВт, с одним силовым модулем, без внутренних батарей, с возможностью их установки, с сервисным байпасом, сетевая (SNMP/Web) карта в комплекте | 540 | 857 | 1460 | 116
BA51A2206A01000000 | 93PS-15(20)-20-2x7Ah-LL-6 | 335 | 750 | 1300 | 252 | ИБП серии 93PS, мощность 15кВА/15кВт, 3 фазы вход/выход, статический байпас 20кВт, с одним силовым модулем, с 2 линейками внутренних батарей (64 шт, 12V 7Ah), увеличенного срока службы, 8 мин. автономии при 100% номинальной нагрузке, сетевая (SNMP/Web) карта в комплекте | 540 | 857 | 1460 | 273
BA51A2306A01000000 | 93PS-15(20)-20-2x7Ah-LL-MBS-6 | 335 | 750 | 1300 | 257 | ИБП серии 93PS, мощность 15кВА/15кВт, 3 фазы вход/выход, статический байпас 20кВт, с одним силовым модулем, с 2 линейками внутренних батарей (64 шт, 12V 7Ah), увеличенного срока службы, 8 мин. автономии при 100% номинальной нагрузке, сетевая (SNMP/Web) карта в комплекте | 540 | 857 | 1460 | 278
BA51AB206A01000000 | 93PS-15(20)-20-2x9Ah-6 | 335 | 750 | 1300 | 252 | ИБП серии 93PS, мощность 15кВА/15кВт, 3 фазы вход/выход, статический байпас 20кВт, с одним силовым модулем, с 2 линейками внутренних батарей (64 шт, 12V 9Ah), 11 мин. автономии при 100% номинальной нагрузке, сетевая (SNMP/Web) карта в комплекте | 540 | 857 | 1460 | 273
BA51A6206A01000000 | 93PS-15(20)-20-2x9Ah-LL-6 | 335 | 750 | 1300 | 252 | ИБП серии 93PS, мощность 15кВА/15кВт, 3 фазы вход/выход, статический байпас 20кВт, с одним силовым модулем, с 1 линейкой внутренних батарей (32 шт, 12V 9Ah) с увеличенным сроком службы, сетевая (SNMP/Web) карта в комплекте | 540 | 857 | 1460 | 273
BA51A6306A01000000 | 93PS-15(20)-20-2x9Ah-LL-MBS-6 | 335 | 750 | 1300 | 257 | ИБП серии 93PS, мощность 15кВА/15кВт, 3 фазы вход/выход, статический байпас 20кВт, с одним силовым модулем, с 2 линейками внутренних батарей (64 шт, 12V 9Ah) с увеличенным сроком службы, сетевая (SNMP/Web) карта в комплекте | 540 | 857 | 1460 | 278
BA51AB306A01000000 | 93PS-15(20)-20-2x9Ah-MBS-6 | 335 | 750 | 1300 | 257 | ИБП серии 93PS, мощность 15кВА/15кВт, 3 фазы вход/выход, статический байпас 20кВт, с одним силовым модулем, с 2 линейками внутренних батарей (64 шт, 12V 9Ah), 11 мин. автономии при 100% номинальной нагрузке, сетевая (SNMP/Web) карта в комплекте | 540 | 857 | 1460 | 278
BA51A9206A01000000 | 93PS-15(20)-20-CM-6 | 335 | 750 | 645 | 74 | ИБП серии 93PS, мощность 15кВА/15кВт, 3 фазы вход/выход, статический байпас 20кВт, с одним силовым модулем 20кВт, без возможности установки батарейных модулей, сетевая (SNMP/Web) карта в комплекте | 540 | 857 | 815 | 94
BA51A9306A01000000 | 93PS-15(20)-20-CM-MBS-6 | 335 | 750 | 645 | 74 | ИБП серии 93PS, мощность 15кВА/15кВт, 3 фазы вход/выход, статический байпас 20кВт, с одним силовым модулем 20кВт, без возможности установки батарейных модулей, с сервисным байпасом, сетевая (SNMP/Web) карта в комплекте | 540 | 857 | 815 | 94
BA02A0206A01000000 | 93PS-20(20)-20-0-6 | 335 | 750 | 1300 | 90 | ИБП серии 93PS, мощность 20кВА/20кВт, 3 фазы вход/выход, статический байпас 20кВт, с одним силовым модулем, без внутренних батарей, с возможностью их установки, сетевая (SNMP/Web) карта в комплекте | 540 | 857 | 1460 | 111
BA02A0306A01000000 | 93PS-20(20)-20-0-MBS-6 | 335 | 750 | 1300 | 95 | ИБП серии 93PS, мощность 20кВА/20кВт, 3 фазы вход/выход, статический байпас 20кВт, с одним силовым модулем, без внутренних батарей, с возможностью их установки, с сервисным байпасом, сетевая (SNMP/Web) карта в комплекте | 540 | 857 | 1460 | 116
BA02AB206A01000000 | 93PS-20(20)-20-2x9Ah-6 | 335 | 750 | 1300 | 252 | ИБП серии 93PS, мощность 20кВА/20кВт, 3 фазы вход/выход, статический байпас 20кВт, с одним силовым модулем, с 2 линейками внутренних батарей (64 шт, 12V 9Ah), 7 мин. автономии при 100% номинальной нагрузке, сетевая (SNMP/Web) карта в комплекте | 540 | 857 | 1460 | 273
BA02A6206A01000000 | 93PS-20(20)-20-2x9Ah-LL-6 | 335 | 750 | 1300 | 252 | ИБП серии 93PS, мощность 15кВА/15кВт, 3 фазы вход/выход, статический байпас 20кВт, с одним силовым модулем, с 1 линейкой внутренних батарей (32 шт, 12V 9Ah) с увеличенным сроком службы, с сервисным байпасом, сетевая (SNMP/Web) карта в комплекте | 540 | 857 | 1460 | 273
BA02A6306A01000000 | 93PS-20(20)-20-2x9Ah-LL-MBS-6 | 335 | 750 | 1300 | 257 | ИБП серии 93PS, мощность 15кВА/15кВт, 3 фазы вход/выход, статический байпас 20кВт, с одним силовым модулем, с 2 линейками внутренних батарей (64 шт, 12V 9Ah) с увеличенным сроком службы, с сервисным байпасом, сетевая (SNMP/Web) карта в комплекте | 540 | 857 | 1460 | 278
BA02AB306A01000000 | 93PS-20(20)-20-2x9Ah-MBS-6 | 335 | 750 | 1300 | 257 | ИБП серии 93PS, мощность 20кВА/20кВт, 3 фазы вход/выход, статический байпас 20кВт, с одним силовым модулем, с 2 линейками внутренних батарей (64 шт, 12V 9Ah), 7 мин. автономии при 100% номинальной нагрузке, с сервисным байпасом, сетевая (SNMP/Web) карта в комплекте | 540 | 857 | 1460 | 278
BA02A9206A01000000 | 93PS-20(20)-20-CM-6 | 335 | 750 | 645 | 74 | ИБП серии 93PS, мощность 20кВА/20кВт, 3 фазы вход/выход, статический байпас 20кВт, с одним силовым модулем 20кВт, без возможности установки батарейных модулей, сетевая (SNMP/Web) карта в комплекте | 540 | 857 | 815 | 94
BA02A9306A01000000 | 93PS-20(20)-20-CM-MBS-6 | 335 | 750 | 645 | 74 | ИБП серии 93PS, мощность 20кВА/20кВт, 3 фазы вход/выход, статический байпас 20кВт, с одним силовым модулем 20кВт, без возможности установки батарейных модулей, с сервисным байпасом, сетевая (SNMP/Web) карта в комплекте | 540 | 857 | 815 | 94
P-103002165 | KIT 93PS-20 SINGLE FEED |  |  |  |  | Комплект для подключения ИБП серии 93PS 8-20 кВА (в малом корпусе), с общим вводом выпрямителя и байпаса.
P-103002001 | KIT 93PS-20 BATTERY ACCESSORIES (1 STRING) |  |  |  |  | Комплект для установки 1 линейки батарей в ИБП 93PS 20 кВА (малый корпус)
P-103002002 | KIT 93PS-40 BATTERY ACCESSORIES (1 STRING) |  |  |  |  | Комплект для установки 1 линейки батарей в ИБП 93PS 40 кВА (большой корпус)
BC80A0206A01100000 | 93PS-8(40)-15-0-6 | 480 | 750 | 1750 | 181 | ИБП серии 93PS, мощность 8кВА/8кВт, 3 фазы вход/выход, статический байпас 40кВт, с одним силовым модулем (до 15кВт), без внутренних батарей, с возможностью их установки, сетевая (SNMP/Web) карта в комплекте | 750 | 820 | 1975 | 207
BC80A0306A01100000 | 93PS-8(40)-15-0-MBS-6 | 480 | 750 | 1750 | 189 | ИБП серии 93PS, мощность 8кВА/8кВт, 3 фазы вход/выход, статический байпас 40кВт, с одним силовым модулем (до 15кВт), без внутренних батарей, с возможностью их установки, с сервисным байпасом, сетевая (SNMP/Web) карта в комплекте | 750 | 820 | 1975 | 215
BC80A3206A01100000 | 93PS-8(40)-15-3x7Ah-LL-6 | 480 | 750 | 1750 | 424 | ИБП серии 93PS, мощность 8кВА/8кВт, 3 фазы вход/выход, статический байпас 40кВт, с одним силовым модулем (до 15кВт), с 3 линейками внутренних батарей (96 шт, 12V 7Ah), увеличенного срока службы, 38 мин. автономии при 100% номинальной нагрузке, сетевая (SNMP/Web) карта в комплекте | 750 | 820 | 1975 | 450
BC80A3306A01100000 | 93PS-8(40)-15-3x7Ah-LL-MBS-6 | 480 | 750 | 1750 | 432 | ИБП серии 93PS, мощность 8кВА/8кВт, 3 фазы вход/выход, статический байпас 40кВт, с одним силовым модулем (до 15кВт), с 3 линейками внутренних батарей (96 шт, 12V 7Ah), увеличенного срока службы, 38 мин. автономии при 100% номинальной нагрузке, с сервисным байпасом, сетевая (SNMP/Web) карта в комплекте | 750 | 820 | 1975 | 458
BC80AC206A01100000 | 93PS-8(40)-15-3x9Ah-6 | 480 | 750 | 1750 | 424 | ИБП серии 93PS, мощность 8кВА/8кВт, 3 фазы вход/выход, статический байпас 40кВт, с одним силовым модулем (до 15кВт), с 3 линейками внутренних батарей (96 шт, 12V 9Ah), 42 мин. автономии при 100% номинальной нагрузке, сетевая (SNMP/Web) карта в комплекте | 750 | 820 | 1975 | 450
BC80A7206A01100000 | 93PS-8(40)-15-3x9Ah-LL-6 | 480 | 750 | 1750 | 424 | ИБП серии 93PS, мощность 8кВА/8кВт, 3 фазы вход/выход, статический байпас 40кВт, с одним силовым модулем (до 15кВт), с 3 линейками внутренних батарей (96 шт, 12V 9Ah), увеличенного срока службы, сетевая (SNMP/Web) карта в комплекте | 750 | 820 | 1975 | 450
BC80A7306A01100000 | 93PS-8(40)-15-3x9Ah-LL-MBS-6 | 480 | 750 | 1750 | 432 | ИБП серии 93PS, мощность 8кВА/8кВт, 3 фазы вход/выход, статический байпас 40кВт, с одним силовым модулем (до 15кВт), с 3 линейками внутренних батарей (96 шт, 12V 9Ah), увеличенного срока службы, с сервисным байпасом, сетевая (SNMP/Web) карта в комплекте | 750 | 820 | 1975 | 458
BC80AC306A01100000 | 93PS-8(40)-15-3x9Ah-MBS-6 | 480 | 750 | 1750 | 432 | ИБП серии 93PS, мощность 8кВА/8кВт, 3 фазы вход/выход, статический байпас 40кВт, с одним силовым модулем (до 15кВт), с 3 линейками внутренних батарей (96 шт, 12V 9Ah), 42 мин. автономии при 100% номинальной нагрузке, с сервисным байпасом, сетевая (SNMP/Web) карта в комплекте | 750 | 820 | 1975 | 458
BC80A4206A01100000 | 93PS-8(40)-15-4x7Ah-LL-6 | 480 | 750 | 1750 | 505 | ИБП серии 93PS, мощность 8кВА/8кВт, 3 фазы вход/выход, статический байпас 40кВт, с одним силовым модулем (до 15кВт), с 4 линейками внутренних батарей (128 шт, 12V 7Ah), увеличенного срока службы, 53 мин. автономии при 100% номинальной нагрузке, сетевая (SNMP/Web) карта в комплекте | 750 | 820 | 1975 | 531
BC80A4306A01100000 | 93PS-8(40)-15-4x7Ah-LL-MBS-6 | 480 | 750 | 1750 | 513 | ИБП серии 93PS, мощность 8кВА/8кВт, 3 фазы вход/выход, статический байпас 40кВт, с одним силовым модулем (до 15кВт), с 4 линейками внутренних батарей (128 шт, 12V 7Ah), увеличенного срока службы, 53 мин. автономии при 100% номинальной нагрузке, с сервисным байпасом, сетевая (SNMP/Web) карта в комплекте | 750 | 820 | 1975 | 539
BC80AD206A01100000 | 93PS-8(40)-15-4x9Ah-6 | 480 | 750 | 1750 | 505 | ИБП серии 93PS, мощность 8кВА/8кВт, 3 фазы вход/выход, статический байпас 40кВт, с одним силовым модулем (до 15кВт), с 4 линейками внутренних батарей (128 шт, 12V 9Ah), 59 мин. автономии при 100% номинальной нагрузке, сетевая (SNMP/Web) карта в комплекте | 750 | 820 | 1975 | 531
BC80A8206A01100000 | 93PS-8(40)-15-4x9Ah-LL-6 | 480 | 750 | 1750 | 505 | ИБП серии 93PS, мощность 8кВА/8кВт, 3 фазы вход/выход, статический байпас 40кВт, с одним силовым модулем (до 15кВт), с 4 линейками внутренних батарей (128 шт, 12V 9Ah), увеличенного срока службы, сетевая (SNMP/Web) карта в комплекте | 750 | 820 | 1975 | 531
BC80A8306A01100000 | 93PS-8(40)-15-4x9Ah-LL-MBS-6 | 480 | 750 | 1750 | 513 | ИБП серии 93PS, мощность 8кВА/8кВт, 3 фазы вход/выход, статический байпас 40кВт, с одним силовым модулем (до 15кВт), с 4 линейками внутренних батарей (128 шт, 12V 9Ah), увеличенного срока службы, с сервисным байпасом, сетевая (SNMP/Web) карта в комплекте | 750 | 820 | 1975 | 539
BC80AD306A01100000 | 93PS-8(40)-15-4x9Ah-MBS-6 | 480 | 750 | 1750 | 513 | ИБП серии 93PS, мощность 8кВА/8кВт, 3 фазы вход/выход, статический байпас 40кВт, с одним силовым модулем (до 15кВт), с 4 линейками внутренних батарей (128 шт, 12V 9Ah), 59 мин. автономии при 100% номинальной нагрузке, с сервисным байпасом, сетевая (SNMP/Web) карта в комплекте | 750 | 820 | 1975 | 539
BC80A0206A01000000 | 93PS-8(40)-20-0-6 | 480 | 750 | 1750 | 181 | ИБП серии 93PS, мощность 8кВА/8кВт, 3 фазы вход/выход, статический байпас 40кВт, с одним силовым модулем (до 20кВт), без внутренних батарей, с возможностью их установки, сетевая (SNMP/Web) карта в комплекте | 750 | 820 | 1975 | 207
BC80A0306A01000000 | 93PS-8(40)-20-0-MBS-6 | 480 | 750 | 1750 | 189 | ИБП серии 93PS, мощность 8кВА/8кВт, 3 фазы вход/выход, статический байпас 40кВт, с одним силовым модулем (до 20кВт), без внутренних батарей, с возможностью их установки, с сервисным байпасом, сетевая (SNMP/Web) карта в комплекте | 750 | 820 | 1975 | 215
BC80A3206A01000000 | 93PS-8(40)-20-3x7Ah-LL-6 | 480 | 750 | 1750 | 424 | ИБП серии 93PS, мощность 8кВА/8кВт, 3 фазы вход/выход, статический байпас 40кВт, с одним силовым модулем (до 20кВт), с 3 линейками внутренних батарей (96 шт, 12V 7Ah), увеличенного срока службы, 38 мин. автономии при 100% номинальной нагрузке, сетевая (SNMP/Web) карта в комплекте | 750 | 820 | 1975 | 450
BC80A3306A01000000 | 93PS-8(40)-20-3x7Ah-LL-MBS-6 | 480 | 750 | 1750 | 432 | ИБП серии 93PS, мощность 8кВА/8кВт, 3 фазы вход/выход, статический байпас 40кВт, с одним силовым модулем (до 20кВт), с 3 линейками внутренних батарей (96 шт, 12V 7Ah), увеличенного срока службы, 38 мин. автономии при 100% номинальной нагрузке, с сервисным байпасом, сетевая (SNMP/Web) карта в комплекте | 750 | 820 | 1975 | 458
BC80AC206A01000000 | 93PS-8(40)-20-3x9Ah-6 | 480 | 750 | 1750 | 424 | ИБП серии 93PS, мощность 8кВА/8кВт, 3 фазы вход/выход, статический байпас 40кВт, с одним силовым модулем (до 20кВт), с 3 линейками внутренних батарей (96 шт, 12V 9Ah), 42 мин. автономии при 100% номинальной нагрузке, сетевая (SNMP/Web) карта в комплекте | 750 | 820 | 1975 | 450
BC80A7206A01000000 | 93PS-8(40)-20-3x9Ah-LL-6 | 480 | 750 | 1750 | 424 | ИБП серии 93PS, мощность 8кВА/8кВт, 3 фазы вход/выход, статический байпас 40кВт, с одним силовым модулем (до 20кВт), с 3 линейками внутренних батарей (96 шт, 12V 9Ah), увеличенного срока службы, 42 мин. автономии при 100% номинальной нагрузке, сетевая (SNMP/Web) карта в комплекте | 750 | 820 | 1975 | 450
BC80A7306A01000000 | 93PS-8(40)-20-3x9Ah-LL-MBS-6 | 480 | 750 | 1750 | 432 | ИБП серии 93PS, мощность 8кВА/8кВт, 3 фазы вход/выход, статический байпас 40кВт, с одним силовым модулем (до 20кВт), с 3 линейками внутренних батарей (96 шт, 12V 9Ah), увеличенного срока службы, 42 мин. автономии при 100% номинальной нагрузке, с сервисным байпасом, сетевая (SNMP/Web) карта в комплекте | 750 | 820 | 1975 | 458
BC80AC306A01000000 | 93PS-8(40)-20-3x9Ah-MBS-6 | 480 | 750 | 1750 | 432 | ИБП серии 93PS, мощность 8кВА/8кВт, 3 фазы вход/выход, статический байпас 40кВт, с одним силовым модулем (до 20кВт), с 3 линейками внутренних батарей (96 шт, 12V 9Ah), 42 мин. автономии при 100% номинальной нагрузке, с сервисным байпасом, сетевая (SNMP/Web) карта в комплекте | 750 | 820 | 1975 | 458
BC80A4206A01000000 | 93PS-8(40)-20-4x7Ah-LL-6 | 480 | 750 | 1750 | 505 | ИБП серии 93PS, мощность 8кВА/8кВт, 3 фазы вход/выход, статический байпас 40кВт, с одним силовым модулем (до 20кВт), с 4 линейками внутренних батарей (128 шт, 12V 7Ah), увеличенного срока службы, 53 мин. автономии при 100% номинальной нагрузке, сетевая (SNMP/Web) карта в комплекте | 750 | 820 | 1975 | 531
BC80A4306A01000000 | 93PS-8(40)-20-4x7Ah-LL-MBS-6 | 480 | 750 | 1750 | 513 | ИБП серии 93PS, мощность 8кВА/8кВт, 3 фазы вход/выход, статический байпас 40кВт, с одним силовым модулем (до 20кВт), с 4 линейками внутренних батарей (128 шт, 12V 7Ah), увеличенного срока службы, 53 мин. автономии при 100% номинальной нагрузке, с сервисным байпасом, сетевая (SNMP/Web) карта в комплекте | 750 | 820 | 1975 | 539
BC80AD206A01000000 | 93PS-8(40)-20-4x9Ah-6 | 480 | 750 | 1750 | 505 | ИБП серии 93PS, мощность 8кВА/8кВт, 3 фазы вход/выход, статический байпас 40кВт, с одним силовым модулем (до 20кВт), с 4 линейками внутренних батарей (128 шт, 12V 9Ah), 59 мин. автономии при 100% номинальной нагрузке, сетевая (SNMP/Web) карта в комплекте | 750 | 820 | 1975 | 531
BC80A8206A01000000 | 93PS-8(40)-20-4x9Ah-LL-6 | 480 | 750 | 1750 | 505 | ИБП серии 93PS, мощность 8кВА/8кВт, 3 фазы вход/выход, статический байпас 40кВт, с одним силовым модулем (до 20кВт), с 4 линейками внутренних батарей (128 шт, 12V 9Ah), увеличенного срока службы, 59 мин. автономии при 100% номинальной нагрузке, сетевая (SNMP/Web) карта в комплекте | 750 | 820 | 1975 | 531
BC80A8306A01000000 | 93PS-8(40)-20-4x9Ah-LL-MBS-6 | 480 | 750 | 1750 | 513 | ИБП серии 93PS, мощность 8кВА/8кВт, 3 фазы вход/выход, статический байпас 40кВт, с одним силовым модулем (до 20кВт), с 4 линейками внутренних батарей (128 шт, 12V 9Ah), увеличенного срока службы, 59 мин. автономии при 100% номинальной нагрузке, с сервисным байпасом, сетевая (SNMP/Web) карта в комплекте | 750 | 820 | 1975 | 539
BC80AD306A01000000 | 93PS-8(40)-20-4x9Ah-MBS-6 | 480 | 750 | 1750 | 513 | ИБП серии 93PS, мощность 8кВА/8кВт, 3 фазы вход/выход, статический байпас 40кВт, с одним силовым модулем (до 20кВт), с 4 линейками внутренних батарей (128 шт, 12V 9Ah), 59 мин. автономии при 100% номинальной нагрузке, с сервисным байпасом, сетевая (SNMP/Web) карта в комплекте | 750 | 820 | 1975 | 539
BF80A0206A01100000 | 93PS-8+8(40)-30-0-SB-6 | 480 | 750 | 1750 | 208 | ИБП серии 93PS, мощность 8кВА/8кВт, 3 фазы вход/выход, статический байпас 40кВт, с двумя силовыми модулями по 8кВт (N+1) (апгрейд до 15 кВт каждый), без внутренних батарей, с 2мя батарейными автоматами для раздельных батарейных модулей, сетевая (SNMP/Web) карта в комплекте | 750 | 820 | 1975 | 234
BF80A0306A01100000 | 93PS-8+8(40)-30-0-SB-MBS-6 | 480 | 750 | 1750 | 216 | ИБП серии 93PS, мощность 8кВА/8кВт, 3 фазы вход/выход, статический байпас 40кВт, с двумя силовыми модулями по 8кВт (N+1) (апгрейд до 15 кВт каждый), без внутренних батарей, с 2мя батарейными автоматами для раздельных батарейных модулей, с сервисным байпасом, сетевая (SNMP/Web) карта в комплекте | 750 | 820 | 1975 | 242
BF80A2206A01100000 | 93PS-8+8(40)-30-2x7Ah-LL-SB-6 | 480 | 750 | 1750 | 370 | ИБП серии 93PS, мощность 8кВА/8кВт, 3 фазы вход/выход, статический байпас 40кВт, с двумя силовыми модулями по 8кВт (N+1) (апгрейд до 15 кВт каждый), с раздельными батарейными модулями (2 по 1 линейке внутренних батарей в каждом (2x32 шт, 12V 7Ah), увеличенного срока службы, сетевая (SNMP/Web) карта в комплекте | 750 | 820 | 1975 | 396
BF80A2306A01100000 | 93PS-8+8(40)-30-2x7Ah-LL-SB-MBS-6 | 480 | 750 | 1750 | 378 | ИБП серии 93PS, мощность 8кВА/8кВт, 3 фазы вход/выход, статический байпас 40кВт, с двумя силовыми модулями по 8кВт (N+1) (апгрейд до 15 кВт каждый), с раздельными батарейными модулями (2 по 1 линейке внутренних батарей в каждом (2x32 шт, 12V 7Ah), увеличенного срока службы, с сервисным байпасом, сетевая (SNMP/Web) карта в комплекте | 750 | 820 | 1975 | 404
BF80A6206A01100000 | 93PS-8+8(40)-30-2x9Ah-LL-SB-6 | 480 | 750 | 1750 | 370 | ИБП серии 93PS, мощность 8кВА/8кВт, 3 фазы вход/выход, статический байпас 40кВт, с двумя силовыми модулями по 8кВт (N+1), апгрейд до 15кВт каждый, с раздельными батарейными модулями (2 по 1 линейке внутренних батарей в каждом (2x32 шт, 12V 9Ah) с удлинённым сроком службы), сетевая (SNMP/Web) карта в комплекте | 750 | 820 | 1975 | 396
BF80A6306A01100000 | 93PS-8+8(40)-30-2x9Ah-LL-SB-MBS-6 | 480 | 750 | 1750 | 378 | ИБП серии 93PS, мощность 8кВА/8кВт, 3 фазы вход/выход, статический байпас 40кВт, с двумя силовыми модулями по 8кВт (N+1), апгрейд до 15кВт каждый, с раздельными батарейными модулями (2 по 1 линейке внутренних батарей в каждом (2x32 шт, 12V 9Ah) с удлинённым сроком службы), с сервисным байпасом, сетевая (SNMP/Web) карта в комплекте | 750 | 820 | 1975 | 404
BF80AB206A01100000 | 93PS-8+8(40)-30-2x9Ah-SB-6 | 480 | 750 | 1750 | 370 | ИБП серии 93PS, мощность 8кВА/8кВт, 3 фазы вход/выход, статический байпас 40кВт, с двумя силовыми модулями по 8кВт (N+1), апгрейд до 15кВт каждый, с раздельными батарейными модулями (2 по 1 линейке внутренних батарей в каждом (2x32 шт, 12V 9Ah), сетевая (SNMP/Web) карта в комплекте | 750 | 820 | 1975 | 396
BF80AB306A01100000 | 93PS-8+8(40)-30-2x9Ah-SB-MBS-6 | 480 | 750 | 1750 | 378 | ИБП серии 93PS, мощность 8кВА/8кВт, 3 фазы вход/выход, статический байпас 40кВт, с двумя силовыми модулями по 8кВт (N+1), апгрейд до 15кВт каждый, с раздельными батарейными модулями (2 по 1 линейке внутренних батарей в каждом (2x32 шт, 12V 9Ah), с сервисным байпасом, сетевая (SNMP/Web) карта в комплекте | 750 | 820 | 1975 | 404
BF80A4206A01100000 | 93PS-8+8(40)-30-4x7Ah-LL-SB-6 | 480 | 750 | 1750 | 532 | ИБП серии 93PS, мощность 8кВА/8кВт, 3 фазы вход/выход, статический байпас 40кВт, с двумя силовыми модулями по 8кВт (N+1) (апгрейд до 15 кВт каждый), с раздельными батарейными модулями (2 по 2 линейки внутренних батарей в каждом (4x32 шт, 12V 7Ah), увеличенного срока службы, сетевая (SNMP/Web) карта в комплекте | 750 | 820 | 1975 | 558
BF80A4306A01100000 | 93PS-8+8(40)-30-4x7Ah-LL-SB-MBS-6 | 480 | 750 | 1750 | 540 | ИБП серии 93PS, мощность 8кВА/8кВт, 3 фазы вход/выход, статический байпас 40кВт, с двумя силовыми модулями по 8кВт (N+1) (апгрейд до 15 кВт каждый), с раздельными батарейными модулями (2 по 2 линейки внутренних батарей в каждом (4x32 шт, 12V 7Ah), увеличенного срока службы, с сервисным байпасом, сетевая (SNMP/Web) карта в комплекте | 750 | 820 | 1975 | 566
BF80A8206A01100000 | 93PS-8+8(40)-30-4x9Ah-LL-SB-6 | 480 | 750 | 1750 | 532 | ИБП серии 93PS, мощность 8кВА/8кВт, 3 фазы вход/выход, статический байпас 40кВт, с двумя силовыми модулями по 8кВт (N+1), апгрейд до 15кВт каждый, с раздельными батарейными модулями (2 по 2 линейки внутренних батарей в каждом (2x32 шт, 12V 9Ah) с удлинённым сроком службы), сетевая (SNMP/Web) карта в комплекте | 750 | 820 | 1975 | 558
BF80A8306A01100000 | 93PS-8+8(40)-30-4x9Ah-LL-SB-MBS-6 | 480 | 750 | 1750 | 540 | ИБП серии 93PS, мощность 8кВА/8кВт, 3 фазы вход/выход, статический байпас 40кВт, с двумя силовыми модулями по 8кВт (N+1), апгрейд до 15кВт каждый, с раздельными батарейными модулями (2 по 2 линейки внутренних батарей в каждом (2x32 шт, 12V 9Ah) с удлинённым сроком службы), с сервисным байпасом, сетевая (SNMP/Web) карта в комплекте | 750 | 820 | 1975 | 566
BF80AD206A01100000 | 93PS-8+8(40)-30-4x9Ah-SB-6 | 480 | 750 | 1750 | 532 | ИБП серии 93PS, мощность 8кВА/8кВт, 3 фазы вход/выход, статический байпас 40кВт, с двумя силовыми модулями по 8кВт (N+1), апгрейд до 15кВт каждый, с раздельными батарейными модулями (2 по 2 линейки внутренних батарей в каждом (4x32 шт, 12V 9Ah), сетевая (SNMP/Web) карта в комплекте | 750 | 820 | 1975 | 558
BF80AD306A01100000 | 93PS-8+8(40)-30-4x9Ah-SB-MBS-6 | 480 | 750 | 1750 | 540 | ИБП серии 93PS, мощность 8кВА/8кВт, 3 фазы вход/выход, статический байпас 40кВт, с двумя силовыми модулями по 8кВт (N+1), апгрейд до 15кВт каждый, с раздельными батарейными модулями (2 по 2 линейки внутренних батарей в каждом (4x32 шт, 12V 9Ah), с сервисным байпасом, сетевая (SNMP/Web) карта в комплекте | 750 | 820 | 1975 | 566
BF80A0206A01000000 | 93PS-8+8(40)-40-0-SB-6 | 480 | 750 | 1750 | 208 | ИБП серии 93PS, мощность 8кВА/8кВт, 3 фазы вход/выход, статический байпас 40кВт, с двумя силовыми модулями по 8кВт (N+1), без внутренних батарей, с 2мя батарейными автоматами для раздельных батарейных модулей, сетевая (SNMP/Web) карта в комплекте | 750 | 820 | 1975 | 234
BF80A0306A01000000 | 93PS-8+8(40)-40-0-SB-MBS-6 | 480 | 750 | 1750 | 216 | ИБП серии 93PS, мощность 8кВА/8кВт, 3 фазы вход/выход, статический байпас 40кВт, с двумя силовыми модулями по 8кВт (N+1), без внутренних батарей, с 2мя батарейными автоматами для раздельных батарейных модулей, с сервисным байпасом, сетевая (SNMP/Web) карта в комплекте | 750 | 820 | 1975 | 242
BF80A2206A01000000 | 93PS-8+8(40)-40-2x7Ah-LL-SB-6 | 480 | 750 | 1750 | 370 | ИБП серии 93PS, мощность 8кВА/8кВт, 3 фазы вход/выход, статический байпас 40кВт, с двумя силовыми модулями по 8кВт (N+1), с раздельными батарейными модулями (2 по 1 линейке внутренних батарей в каждом (2x32 шт, 12V 7Ah), увеличенного срока службы, 8 мин. автономии при 100% номинальной нагрузке, сетевая (SNMP/Web) карта в комплекте | 750 | 820 | 1975 | 396
BF80A2306A01000000 | 93PS-8+8(40)-40-2x7Ah-LL-SB-MBS-6 | 480 | 750 | 1750 | 378 | ИБП серии 93PS, мощность 8кВА/8кВт, 3 фазы вход/выход, статический байпас 40кВт, с двумя силовыми модулями по 8кВт (N+1), с раздельными батарейными модулями (2 по 1 линейке внутренних батарей в каждом (2x32 шт, 12V 7Ah), увеличенного срока службы, 8 мин. автономии при 100% номинальной нагрузке, с сервисным байпасом, сетевая (SNMP/Web) карта в комплекте | 750 | 820 | 1975 | 404
BF80A6206A01000000 | 93PS-8+8(40)-40-2x9Ah-LL-SB-6 | 480 | 750 | 1750 | 370 | ИБП серии 93PS, мощность 8кВА/8кВт, 3 фазы вход/выход, статический байпас 40кВт, с двумя силовыми модулями по 8кВт (N+1), апгрейд до 20кВт каждый, с раздельными батарейными модулями (2 по 1 линейке внутренних батарей в каждом (2x32 шт, 12V 9Ah) с удлинённым сроком службы), сетевая (SNMP/Web) карта в комплекте | 750 | 820 | 1975 | 396
BF80A6306A01000000 | 93PS-8+8(40)-40-2x9Ah-LL-SB-MBS-6 | 480 | 750 | 1750 | 378 | ИБП серии 93PS, мощность 8кВА/8кВт, 3 фазы вход/выход, статический байпас 40кВт, с двумя силовыми модулями по 8кВт (N+1), апгрейд до 20кВт каждый, с раздельными батарейными модулями (2 по 1 линейке внутренних батарей в каждом (2x32 шт, 12V 9Ah) с удлинённым сроком службы), с сервисным байпасом, сетевая (SNMP/Web) карта в комплекте | 750 | 820 | 1975 | 404
BF80AB206A01000000 | 93PS-8+8(40)-40-2x9Ah-SB-6 | 480 | 750 | 1750 | 370 | ИБП серии 93PS, мощность 8кВА/8кВт, 3 фазы вход/выход, статический байпас 40кВт, с двумя силовыми модулями по 8кВт (N+1), с раздельными батарейными модулями (2 по 1 линейке внутренних батарей в каждом (2x32 шт, 12V 9Ah), 8 мин. автономии при 100% номинальной нагрузке, сетевая (SNMP/Web) карта в комплекте | 750 | 820 | 1975 | 396
BF80AB306A01000000 | 93PS-8+8(40)-40-2x9Ah-SB-MBS-6 | 480 | 750 | 1750 | 378 | ИБП серии 93PS, мощность 8кВА/8кВт, 3 фазы вход/выход, статический байпас 40кВт, с двумя силовыми модулями по 8кВт (N+1), с раздельными батарейными модулями (2 по 1 линейке внутренних батарей в каждом (2x32 шт, 12V 9Ah), 8 мин. автономии при 100% номинальной нагрузке, с сервисным байпасом, сетевая (SNMP/Web) карта в комплекте | 750 | 820 | 1975 | 404
BF80A4206A01000000 | 93PS-8+8(40)-40-4x7Ah-LL-SB-6 | 480 | 750 | 1750 | 532 | ИБП серии 93PS, мощность 8кВА/8кВт, 3 фазы вход/выход, статический байпас 40кВт, с двумя силовыми модулями по 8кВт (N+1), с раздельными батарейными модулями (2 по 2 линейки внутренних батарей в каждом (4x32 шт, 12V 7Ah), увеличенного срока службы, 22 мин. автономии при 100% номинальной нагрузке, сетевая (SNMP/Web) карта в комплекте | 750 | 820 | 1975 | 558
BF80A4306A01000000 | 93PS-8+8(40)-40-4x7Ah-LL-SB-MBS-6 | 480 | 750 | 1750 | 540 | ИБП серии 93PS, мощность 8кВА/8кВт, 3 фазы вход/выход, статический байпас 40кВт, с двумя силовыми модулями по 8кВт (N+1), с раздельными батарейными модулями (2 по 2 линейки внутренних батарей в каждом (4x32 шт, 12V 7Ah), увеличенного срока службы, 22 мин. автономии при 100% номинальной нагрузке, с сервисным байпасом, сетевая (SNMP/Web) карта в комплекте | 750 | 820 | 1975 | 566
BF80A8206A01000000 | 93PS-8+8(40)-40-4x9Ah-LL-SB-6 | 480 | 750 | 1750 | 532 | ИБП серии 93PS, мощность 8кВА/8кВт, 3 фазы вход/выход, статический байпас 40кВт, с двумя силовыми модулями по 8кВт (N+1), апгрейд до 20кВт каждый, с раздельными батарейными модулями (2 по 2 линейки внутренних батарей в каждом (2x32 шт, 12V 9Ah) с удлинённым сроком службы), сетевая (SNMP/Web) карта в комплекте | 750 | 820 | 1975 | 558
BF80A8306A01000000 | 93PS-8+8(40)-40-4x9Ah-LL-SB-MBS-6 | 480 | 750 | 1750 | 540 | ИБП серии 93PS, мощность 8кВА/8кВт, 3 фазы вход/выход, статический байпас 40кВт, с двумя силовыми модулями по 8кВт (N+1), апгрейд до 20кВт каждый, с раздельными батарейными модулями (2 по 2 линейки внутренних батарей в каждом (2x32 шт, 12V 9Ah) с удлинённым сроком службы), с сервисным байпасом, сетевая (SNMP/Web) карта в комплекте | 750 | 820 | 1975 | 566
BF80AD206A01000000 | 93PS-8+8(40)-40-4x9Ah-SB-6 | 480 | 750 | 1750 | 532 | ИБП серии 93PS, мощность 8кВА/8кВт, 3 фазы вход/выход, статический байпас 40кВт, с двумя силовыми модулями по 8кВт (N+1), с раздельными батарейными модулями (2 по 2 линейки внутренних батарей в каждом (4x32 шт, 12V 9Ah), 25 мин. автономии при 100% номинальной нагрузке, сетевая (SNMP/Web) карта в комплекте | 750 | 820 | 1975 | 558
BF80AD306A01000000 | 93PS-8+8(40)-40-4x9Ah-SB-MBS-6 | 480 | 750 | 1750 | 540 | ИБП серии 93PS, мощность 8кВА/8кВт, 3 фазы вход/выход, статический байпас 40кВт, с двумя силовыми модулями по 8кВт (N+1), с раздельными батарейными модулями (2 по 2 линейки внутренних батарей в каждом (4x32 шт, 12V 9Ah), 25 мин. автономии при 100% номинальной нагрузке, с сервисным байпасом, сетевая (SNMP/Web) карта в комплекте | 750 | 820 | 1975 | 566
BC01A0206A01100000 | 93PS-10(40)-15-0-6 | 480 | 750 | 1750 | 181 | ИБП серии 93PS, мощность 10кВА/10кВт, 3 фазы вход/выход, статический байпас 40кВт, с одним силовым модулем (до 15кВт), без внутренних батарей, с возможностью их установки, сетевая (SNMP/Web) карта в комплекте | 750 | 820 | 1975 | 207
BC01A0306A01100000 | 93PS-10(40)-15-0-MBS-6 | 480 | 750 | 1750 | 189 | ИБП серии 93PS, мощность 10кВА/10кВт, 3 фазы вход/выход, статический байпас 40кВт, с одним силовым модулем (до 15кВт), без внутренних батарей, с возможностью их установки, с сервисным байпасом, сетевая (SNMP/Web) карта в комплекте | 750 | 820 | 1975 | 215
BC01A3206A01100000 | 93PS-10(40)-15-3x7Ah-LL-6 | 480 | 750 | 1750 | 424 | ИБП серии 93PS, мощность 10кВА/10кВт, 3 фазы вход/выход, статический байпас 40кВт, с одним силовым модулем (до 15кВт), с 3 линейками внутренних батарей (96 шт, 12V 7Ah), увеличенного срока службы, 38 мин. автономии при 100% номинальной нагрузке, сетевая (SNMP/Web) карта в комплекте | 750 | 820 | 1975 | 450
BC01A3306A01100000 | 93PS-10(40)-15-3x7Ah-LL-MBS-6 | 480 | 750 | 1750 | 432 | ИБП серии 93PS, мощность 10кВА/10кВт, 3 фазы вход/выход, статический байпас 40кВт, с одним силовым модулем (до 15кВт), с 3 линейками внутренних батарей (96 шт, 12V 7Ah), увеличенного срока службы, 38 мин. автономии при 100% номинальной нагрузке, с сервисным байпасом, сетевая (SNMP/Web) карта в комплекте | 750 | 820 | 1975 | 458
BC01AC206A01100000 | 93PS-10(40)-15-3x9Ah-6 | 480 | 750 | 1750 | 424 | ИБП серии 93PS, мощность 10кВА/10кВт, 3 фазы вход/выход, статический байпас 40кВт, с одним силовым модулем (до 15кВт), с 3 линейками внутренних батарей (96 шт, 12V 9Ah), 42 мин. автономии при 100% номинальной нагрузке, сетевая (SNMP/Web) карта в комплекте | 750 | 820 | 1975 | 450
BC01A7206A01100000 | 93PS-10(40)-15-3x9Ah-LL-6 | 480 | 750 | 1750 | 424 | ИБП серии 93PS, мощность 10кВА/10кВт, 3 фазы вход/выход, статический байпас 40кВт, с одним силовым модулем (до 15кВт), с 3 линейками внутренних батарей (96 шт, 12V 9Ah), увеличенного срока службы, сетевая (SNMP/Web) карта в комплекте | 750 | 820 | 1975 | 450
BC01A7306A01100000 | 93PS-10(40)-15-3x9Ah-LL-MBS-6 | 480 | 750 | 1750 | 432 | ИБП серии 93PS, мощность 10кВА/10кВт, 3 фазы вход/выход, статический байпас 40кВт, с одним силовым модулем (до 15кВт), с 3 линейками внутренних батарей (96 шт, 12V 9Ah), увеличенного срока службы, с сервисным байпасом, сетевая (SNMP/Web) карта в комплекте | 750 | 820 | 1975 | 458
BC01AC306A01100000 | 93PS-10(40)-15-3x9Ah-MBS-6 | 480 | 750 | 1750 | 432 | ИБП серии 93PS, мощность 10кВА/10кВт, 3 фазы вход/выход, статический байпас 40кВт, с одним силовым модулем (до 15кВт), с 3 линейками внутренних батарей (96 шт, 12V 9Ah), 42 мин. автономии при 100% номинальной нагрузке, с сервисным байпасом, сетевая (SNMP/Web) карта в комплекте | 750 | 820 | 1975 | 458
BC01A4206A01100000 | 93PS-10(40)-15-4x7Ah-LL-6 | 480 | 750 | 1750 | 505 | ИБП серии 93PS, мощность 10кВА/10кВт, 3 фазы вход/выход, статический байпас 40кВт, с одним силовым модулем (до 15кВт), с 4 линейками внутренних батарей (128 шт, 12V 7Ah), увеличенного срока службы, 53 мин. автономии при 100% номинальной нагрузке, сетевая (SNMP/Web) карта в комплекте | 750 | 820 | 1975 | 531
BC01A4306A01100000 | 93PS-10(40)-15-4x7Ah-LL-MBS-6 | 480 | 750 | 1750 | 513 | ИБП серии 93PS, мощность 10кВА/10кВт, 3 фазы вход/выход, статический байпас 40кВт, с одним силовым модулем (до 15кВт), с 4 линейками внутренних батарей (128 шт, 12V 7Ah), увеличенного срока службы, 53 мин. автономии при 100% номинальной нагрузке, с сервисным байпасом, сетевая (SNMP/Web) карта в комплекте | 750 | 820 | 1975 | 539
BC01AD206A01100000 | 93PS-10(40)-15-4x9Ah-6 | 480 | 750 | 1750 | 505 | ИБП серии 93PS, мощность 10кВА/10кВт, 3 фазы вход/выход, статический байпас 40кВт, с одним силовым модулем (до 15кВт), с 4 линейками внутренних батарей (128 шт, 12V 9Ah), 59 мин. автономии при 100% номинальной нагрузке, сетевая (SNMP/Web) карта в комплекте | 750 | 820 | 1975 | 531
BC01A8206A01100000 | 93PS-10(40)-15-4x9Ah-LL-6 | 480 | 750 | 1750 | 505 | ИБП серии 93PS, мощность 10кВА/10кВт, 3 фазы вход/выход, статический байпас 40кВт, с одним силовым модулем (до 15кВт), с 4 линейками внутренних батарей (128 шт, 12V 9Ah), увеличенного срока службы, сетевая (SNMP/Web) карта в комплекте | 750 | 820 | 1975 | 531
BC01A8306A01100000 | 93PS-10(40)-15-4x9Ah-LL-MBS-6 | 480 | 750 | 1750 | 513 | ИБП серии 93PS, мощность 10кВА/10кВт, 3 фазы вход/выход, статический байпас 40кВт, с одним силовым модулем (до 15кВт), с 4 линейками внутренних батарей (128 шт, 12V 9Ah), увеличенного срока службы, с сервисным байпасом, сетевая (SNMP/Web) карта в комплекте | 750 | 820 | 1975 | 539
BC01AD306A01100000 | 93PS-10(40)-15-4x9Ah-MBS-6 | 480 | 750 | 1750 | 513 | ИБП серии 93PS, мощность 10кВА/10кВт, 3 фазы вход/выход, статический байпас 40кВт, с одним силовым модулем (до 15кВт), с 4 линейками внутренних батарей (128 шт, 12V 9Ah), 59 мин. автономии при 100% номинальной нагрузке, с сервисным байпасом, сетевая (SNMP/Web) карта в комплекте | 750 | 820 | 1975 | 539
BC01A0206A01000000 | 93PS-10(40)-20-0-6 | 480 | 750 | 1750 | 181 | ИБП серии 93PS, мощность 10кВА/10кВт, 3 фазы вход/выход, статический байпас 40кВт, с одним силовым модулем (до 20кВт), без внутренних батарей, с возможностью их установки, с сервисным байпасом, сетевая (SNMP/Web) карта в комплекте | 750 | 820 | 1975 | 207
BC01A0306A01000000 | 93PS-10(40)-20-0-MBS-6 | 480 | 750 | 1750 | 189 | ИБП серии 93PS, мощность 10кВА/10кВт, 3 фазы вход/выход, статический байпас 40кВт, с одним силовым модулем (до 20кВт), без внутренних батарей, с возможностью их установки, с сервисным байпасом, сетевая (SNMP/Web) карта в комплекте | 750 | 820 | 1975 | 215
BC01A3206A01000000 | 93PS-10(40)-20-3x7Ah-LL-6 | 480 | 750 | 1750 | 424 | ИБП серии 93PS, мощность 10кВА/10кВт, 3 фазы вход/выход, статический байпас 40кВт, с одним силовым модулем (до 20кВт), с 3 линейками внутренних батарей (96 шт, 12V 7Ah), увеличенного срока службы, 28 мин. автономии при 100% номинальной нагрузке, сетевая (SNMP/Web) карта в комплекте | 750 | 820 | 1975 | 450
BC01A3306A01000000 | 93PS-10(40)-20-3x7Ah-LL-MBS-6 | 480 | 750 | 1750 | 432 | ИБП серии 93PS, мощность 10кВА/10кВт, 3 фазы вход/выход, статический байпас 40кВт, с одним силовым модулем (до 20кВт), с 3 линейками внутренних батарей (96 шт, 12V 7Ah), увеличенного срока службы, 28 мин. автономии при 100% номинальной нагрузке, с сервисным байпасом, сетевая (SNMP/Web) карта в комплекте | 750 | 820 | 1975 | 458
BC01AC206A01000000 | 93PS-10(40)-20-3x9Ah-6 | 480 | 750 | 1750 | 424 | ИБП серии 93PS, мощность 10кВА/10кВт, 3 фазы вход/выход, статический байпас 40кВт, с одним силовым модулем (до 20кВт), с 3 линейками внутренних батарей (96 шт, 12V 9Ah), 31 мин. автономии при 100% номинальной нагрузке, сетевая (SNMP/Web) карта в комплекте | 750 | 820 | 1975 | 450
BC01A7206A01000000 | 93PS-10(40)-20-3x9Ah-LL-6 | 480 | 750 | 1750 | 424 | ИБП серии 93PS, мощность 10кВА/10кВт, 3 фазы вход/выход, статический байпас 40кВт, с одним силовым модулем (до 20кВт), с 3 линейками внутренних батарей (96 шт, 12V 9Ah), увеличенного срока службы, 42 мин. автономии при 100% номинальной нагрузке, сетевая (SNMP/Web) карта в комплекте | 750 | 820 | 1975 | 450
BC01A7306A01000000 | 93PS-10(40)-20-3x9Ah-LL-MBS-6 | 480 | 750 | 1750 | 432 | ИБП серии 93PS, мощность 10кВА/10кВт, 3 фазы вход/выход, статический байпас 40кВт, с одним силовым модулем (до 20кВт), с 3 линейками внутренних батарей (96 шт, 12V 9Ah), увеличенного срока службы, 42 мин. автономии при 100% номинальной нагрузке, с сервисным байпасом, сетевая (SNMP/Web) карта в комплекте | 750 | 820 | 1975 | 458
BC01AC306A01000000 | 93PS-10(40)-20-3x9Ah-MBS-6 | 480 | 750 | 1750 | 432 | ИБП серии 93PS, мощность 10кВА/10кВт, 3 фазы вход/выход, статический байпас 40кВт, с одним силовым модулем (до 20кВт), с 3 линейками внутренних батарей (96 шт, 12V 9Ah), 31 мин. автономии при 100% номинальной нагрузке, с сервисным байпасом, сетевая (SNMP/Web) карта в комплекте | 750 | 820 | 1975 | 458
BC01A4206A01000000 | 93PS-10(40)-20-4x7Ah-LL-6 | 480 | 750 | 1750 | 505 | ИБП серии 93PS, мощность 10кВА/10кВт, 3 фазы вход/выход, статический байпас 40кВт, с одним силовым модулем (до 20кВт), с 4 линейками внутренних батарей (128 шт, 12V 7Ah), увеличенного срока службы, 41 мин. автономии при 100% номинальной нагрузке, сетевая (SNMP/Web) карта в комплекте | 750 | 820 | 1975 | 531
BC01A4306A01000000 | 93PS-10(40)-20-4x7Ah-LL-MBS-6 | 480 | 750 | 1750 | 513 | ИБП серии 93PS, мощность 10кВА/10кВт, 3 фазы вход/выход, статический байпас 40кВт, с одним силовым модулем (до 20кВт), с 4 линейками внутренних батарей (128 шт, 12V 7Ah), увеличенного срока службы, 41 мин. автономии при 100% номинальной нагрузке, с сервисным байпасом, сетевая (SNMP/Web) карта в комплекте | 750 | 820 | 1975 | 539
BC01AD206A01000000 | 93PS-10(40)-20-4x9Ah-6 | 480 | 750 | 1750 | 505 | ИБП серии 93PS, мощность 10кВА/10кВт, 3 фазы вход/выход, статический байпас 40кВт, с одним силовым модулем (до 20кВт), с 4 линейками внутренних батарей (128 шт, 12V 9Ah), 44 мин. автономии при 100% номинальной нагрузке, сетевая (SNMP/Web) карта в комплекте | 750 | 820 | 1975 | 531
BC01A8206A01000000 | 93PS-10(40)-20-4x9Ah-LL-6 | 480 | 750 | 1750 | 505 | ИБП серии 93PS, мощность 10кВА/10кВт, 3 фазы вход/выход, статический байпас 40кВт, с одним силовым модулем (до 20кВт), с 4 линейками внутренних батарей (128 шт, 12V 9Ah), увеличенного срока службы, 59 мин. автономии при 100% номинальной нагрузке, сетевая (SNMP/Web) карта в комплекте | 750 | 820 | 1975 | 531
BC01A8306A01000000 | 93PS-10(40)-20-4x9Ah-LL-MBS-6 | 480 | 750 | 1750 | 513 | ИБП серии 93PS, мощность 10кВА/10кВт, 3 фазы вход/выход, статический байпас 40кВт, с одним силовым модулем (до 20кВт), с 4 линейками внутренних батарей (128 шт, 12V 9Ah), увеличенного срока службы, 59 мин. автономии при 100% номинальной нагрузке, с сервисным байпасом, сетевая (SNMP/Web) карта в комплекте | 750 | 820 | 1975 | 539
BC01AD306A01000000 | 93PS-10(40)-20-4x9Ah-MBS-6 | 480 | 750 | 1750 | 513 | ИБП серии 93PS, мощность 10кВА/10кВт, 3 фазы вход/выход, статический байпас 40кВт, с одним силовым модулем (до 20кВт), с 4 линейками внутренних батарей (128 шт, 12V 9Ah), 44 мин. автономии при 100% номинальной нагрузке, с сервисным байпасом, сетевая (SNMP/Web) карта в комплекте | 750 | 820 | 1975 | 539
BF01A0206A01100000 | 93PS-10+10(40)-30-0-SB-6 | 480 | 750 | 1750 | 208 | ИБП серии 93PS, мощность 10кВА/10кВт, 3 фазы вход/выход, статический байпас 40кВт, с двумя силовыми модулями по 10кВт (N+1) (апгрейд до 15 кВт каждый), без внутренних батарей, с 2мя батарейными автоматами для раздельных батарейных модулей, сетевая (SNMP/Web) карта в комплекте | 750 | 820 | 1975 | 234
BF01A0306A01100000 | 93PS-10+10(40)-30-0-SB-MBS-6 | 480 | 750 | 1750 | 216 | ИБП серии 93PS, мощность 10кВА/10кВт, 3 фазы вход/выход, статический байпас 40кВт, с двумя силовыми модулями по 10кВт (N+1) (апгрейд до 15 кВт каждый), без внутренних батарей, с 2мя батарейными автоматами для раздельных батарейных модулей, с сервисным байпасом, сетевая (SNMP/Web) карта в комплекте | 750 | 820 | 1975 | 242
BF01A6206A01100000 | 93PS-10+10(40)-30-2x9Ah-LL-SB-6 | 480 | 750 | 1750 | 370 | ИБП серии 93PS, мощность 10кВА/10кВт, 3 фазы вход/выход, статический байпас 40кВт, с двумя силовыми модулями по 10кВт (N+1), апгрейд до 15кВт каждый, с раздельными батарейными модулями (2 по 1 линейке внутренних батарей в каждом (2x32 шт, 12V 9Ah) с удлинённым сроком службы), сетевая (SNMP/Web) карта в комплекте | 750 | 820 | 1975 | 396
BF01A6306A01100000 | 93PS-10+10(40)-30-2x9Ah-LL-SB-MBS-6 | 480 | 750 | 1750 | 378 | ИБП серии 93PS, мощность 10кВА/10кВт, 3 фазы вход/выход, статический байпас 40кВт, с двумя силовыми модулями по 10кВт (N+1), апгрейд до 15кВт каждый, с раздельными батарейными модулями (2 по 1 линейке внутренних батарей в каждом (2x32 шт, 12V 9Ah) с удлинённым сроком службы), с сервисным байпасом, сетевая (SNMP/Web) карта в комплекте | 750 | 820 | 1975 | 404
BF01AB206A01100000 | 93PS-10+10(40)-30-2x9Ah-SB-6 | 480 | 750 | 1750 | 370 | ИБП серии 93PS, мощность 10кВА/10кВт, 3 фазы вход/выход, статический байпас 40кВт, с двумя силовыми модулями по 10кВт (N+1), апгрейд до 15кВт каждый, с раздельными батарейными модулями (2 по 1 линейке внутренних батарей в каждом (2x32 шт, 12V 9Ah), сетевая (SNMP/Web) карта в комплекте | 750 | 820 | 1975 | 396
BF01AB306A01100000 | 93PS-10+10(40)-30-2x9Ah-SB-MBS-6 | 480 | 750 | 1750 | 378 | ИБП серии 93PS, мощность 10кВА/10кВт, 3 фазы вход/выход, статический байпас 40кВт, с двумя силовыми модулями по 10кВт (N+1), апгрейд до 15кВт каждый, с раздельными батарейными модулями (2 по 1 линейке внутренних батарей в каждом (2x32 шт, 12V 9Ah), с сервисным байпасом, сетевая (SNMP/Web) карта в комплекте | 750 | 820 | 1975 | 404
BF01A4206A01100000 | 93PS-10+10(40)-30-4x7Ah-LL-SB-6 | 480 | 750 | 1750 | 532 | ИБП серии 93PS, мощность 10кВА/10кВт, 3 фазы вход/выход, статический байпас 40кВт, с двумя силовыми модулями по 10кВт (N+1) (апгрейд до 15 кВт каждый), с раздельными батарейными модулями (2 по 2 линейки внутренних батарей в каждом (4x32 шт, 12V 7Ah), увеличенного срока службы, сетевая (SNMP/Web) карта в комплекте | 750 | 820 | 1975 | 558
BF01A4306A01100000 | 93PS-10+10(40)-30-4x7Ah-LL-SB-MBS-6 | 480 | 750 | 1750 | 540 | ИБП серии 93PS, мощность 10кВА/10кВт, 3 фазы вход/выход, статический байпас 40кВт, с двумя силовыми модулями по 10кВт (N+1) (апгрейд до 15 кВт каждый), с раздельными батарейными модулями (2 по 2 линейки внутренних батарей в каждом (4x32 шт, 12V 7Ah), увеличенного срока службы, с сервисным байпасом, сетевая (SNMP/Web) карта в комплекте | 750 | 820 | 1975 | 566
BF01A8206A01100000 | 93PS-10+10(40)-30-4x9Ah-LL-SB-6 | 480 | 750 | 1750 | 532 | ИБП серии 93PS, мощность 10кВА/10кВт, 3 фазы вход/выход, статический байпас 40кВт, с двумя силовыми модулями по 10кВт (N+1), апгрейд до 15кВт каждый, с раздельными батарейными модулями (2 по 2 линейки внутренних батарей в каждом (2x32 шт, 12V 9Ah) с удлинённым сроком службы), сетевая (SNMP/Web) карта в комплекте | 750 | 820 | 1975 | 558
BF01A8306A01100000 | 93PS-10+10(40)-30-4x9Ah-LL-SB-MBS-6 | 480 | 750 | 1750 | 540 | ИБП серии 93PS, мощность 10кВА/10кВт, 3 фазы вход/выход, статический байпас 40кВт, с двумя силовыми модулями по 10кВт (N+1), апгрейд до 15кВт каждый, с раздельными батарейными модулями (2 по 2 линейки внутренних батарей в каждом (2x32 шт, 12V 9Ah) с удлинённым сроком службы), с сервисным байпасом, сетевая (SNMP/Web) карта в комплекте | 750 | 820 | 1975 | 566
BF01AD206A01100000 | 93PS-10+10(40)-30-4x9Ah-SB-6 | 480 | 750 | 1750 | 532 | ИБП серии 93PS, мощность 10кВА/10кВт, 3 фазы вход/выход, статический байпас 40кВт, с двумя силовыми модулями по 10кВт (N+1), апгрейд до 15кВт каждый, с раздельными батарейными модулями (2 по 2 линейки внутренних батарей в каждом (4x32 шт, 12V 9Ah), сетевая (SNMP/Web) карта в комплекте | 750 | 820 | 1975 | 558
BF01AD306A01100000 | 93PS-10+10(40)-30-4x9Ah-SB-MBS-6 | 480 | 750 | 1750 | 540 | ИБП серии 93PS, мощность 10кВА/10кВт, 3 фазы вход/выход, статический байпас 40кВт, с двумя силовыми модулями по 10кВт (N+1), апгрейд до 15кВт каждый, с раздельными батарейными модулями (2 по 2 линейки внутренних батарей в каждом (4x32 шт, 12V 9Ah), с сервисным байпасом, сетевая (SNMP/Web) карта в комплекте | 750 | 820 | 1975 | 566
BF01A0206A01000000 | 93PS-10+10(40)-40-0-SB-6 | 480 | 750 | 1750 | 208 | ИБП серии 93PS, мощность 10кВА/10кВт, 3 фазы вход/выход, статический байпас 40кВт, с двумя силовыми модулями по 10кВт (N+1) (апгрейд до 20кВт каждый), без внутренних батарей, с 2мя батарейными автоматами для раздельных батарейных модулей, сетевая (SNMP/Web) карта в комплекте | 750 | 820 | 1975 | 234
BF01A0306A01000000 | 93PS-10+10(40)-40-0-SB-MBS-6 | 480 | 750 | 1750 | 216 | ИБП серии 93PS, мощность 10кВА/10кВт, 3 фазы вход/выход, статический байпас 40кВт, с двумя силовыми модулями по 10кВт (N+1) (апгрейд до 20кВт каждый), без внутренних батарей, с 2мя батарейными автоматами для раздельных батарейных модулей, с сервисным байпасом, сетевая (SNMP/Web) карта в комплекте | 750 | 820 | 1975 | 242
BF01A6206A01000000 | 93PS-10+10(40)-40-2x9Ah-LL-SB-6 | 480 | 750 | 1750 | 370 | ИБП серии 93PS, мощность 10кВА/10кВт, 3 фазы вход/выход, статический байпас 40кВт, с двумя силовыми модулями по 10кВт (N+1), апгрейд до 20кВт каждый, с раздельными батарейными модулями (2 по 1 линейке внутренних батарей в каждом (2x32 шт, 12V 9Ah) с удлинённым сроком службы), сетевая (SNMP/Web) карта в комплекте | 750 | 820 | 1975 | 396
BF01A6306A01000000 | 93PS-10+10(40)-40-2x9Ah-LL-SB-MBS-6 | 480 | 750 | 1750 | 378 | ИБП серии 93PS, мощность 10кВА/10кВт, 3 фазы вход/выход, статический байпас 40кВт, с двумя силовыми модулями по 10кВт (N+1), апгрейд до 20кВт каждый, с раздельными батарейными модулями (2 по 1 линейке внутренних батарей в каждом (2x32 шт, 12V 9Ah) с удлинённым сроком службы), с сервисным байпасом, сетевая (SNMP/Web) карта в комплекте | 750 | 820 | 1975 | 404
BF01AB206A01000000 | 93PS-10+10(40)-40-2x9Ah-SB-6 | 480 | 750 | 1750 | 370 | ИБП серии 93PS, мощность 10кВА/10кВт, 3 фазы вход/выход, статический байпас 40кВт, с двумя силовыми модулями по 10кВт (N+1) (апгрейд до 20кВт каждый), с раздельными батарейными модулями (2 по 1 линейке внутренних батарей в каждом (2x32 шт, 12V 9Ah), 10 мин. автономии при 100% номинальной нагрузке, сетевая (SNMP/Web) карта в комплекте | 750 | 820 | 1975 | 396
BF01AB306A01000000 | 93PS-10+10(40)-40-2x9Ah-SB-MBS-6 | 480 | 750 | 1750 | 378 | ИБП серии 93PS, мощность 10кВА/10кВт, 3 фазы вход/выход, статический байпас 40кВт, с двумя силовыми модулями по 10кВт (N+1) (апгрейд до 20кВт каждый), с раздельными батарейными модулями (2 по 1 линейке внутренних батарей в каждом (2x32 шт, 12V 9Ah), 10 мин. автономии при 100% номинальной нагрузке, с сервисным байпасом, сетевая (SNMP/Web) карта в комплекте | 750 | 820 | 1975 | 404
BF01A4206A01000000 | 93PS-10+10(40)-40-4x7Ah-LL-SB-6 | 480 | 750 | 1750 | 532 | ИБП серии 93PS, мощность 10кВА/10кВт, 3 фазы вход/выход, статический байпас 40кВт, с двумя силовыми модулями по 10кВт (N+1) (апгрейд до 20кВт каждый), с раздельными батарейными модулями (2 по 2 линейки внутренних батарей в каждом (4x32 шт, 12V 7Ah), увеличенного срока службы, 15 мин. автономии при 100% номинальной нагрузке, сетевая (SNMP/Web) карта в комплекте | 750 | 820 | 1975 | 558
BF01A4306A01000000 | 93PS-10+10(40)-40-4x7Ah-LL-SB-MBS-6 | 480 | 750 | 1750 | 540 | ИБП серии 93PS, мощность 10кВА/10кВт, 3 фазы вход/выход, статический байпас 40кВт, с двумя силовыми модулями по 10кВт (N+1) (апгрейд до 20кВт каждый), с раздельными батарейными модулями (2 по 2 линейки внутренних батарей в каждом (4x32 шт, 12V 7Ah), увеличенного срока службы, 15 мин. автономии при 100% номинальной нагрузке, с сервисным байпасом, сетевая (SNMP/Web) карта в комплекте | 750 | 820 | 1975 | 566
BF01A8206A01000000 | 93PS-10+10(40)-40-4x9Ah-LL-SB-6 | 480 | 750 | 1750 | 532 | ИБП серии 93PS, мощность 10кВА/10кВт, 3 фазы вход/выход, статический байпас 40кВт, с двумя силовыми модулями по 10кВт (N+1), апгрейд до 20кВт каждый, с раздельными батарейными модулями (2 по 2 линейки внутренних батарей в каждом (2x32 шт, 12V 9Ah) с удлинённым сроком службы), сетевая (SNMP/Web) карта в комплекте | 750 | 820 | 1975 | 558
BF01A8306A01000000 | 93PS-10+10(40)-40-4x9Ah-LL-SB-MBS-6 | 480 | 750 | 1750 | 540 | ИБП серии 93PS, мощность 10кВА/10кВт, 3 фазы вход/выход, статический байпас 40кВт, с двумя силовыми модулями по 10кВт (N+1), апгрейд до 20кВт каждый, с раздельными батарейными модулями (2 по 2 линейки внутренних батарей в каждом (2x32 шт, 12V 9Ah) с удлинённым сроком службы), с сервисным байпасом, сетевая (SNMP/Web) карта в комплекте | 750 | 820 | 1975 | 566
BF01AD206A01000000 | 93PS-10+10(40)-40-4x9Ah-SB-6 | 480 | 750 | 1750 | 532 | ИБП серии 93PS, мощность 10кВА/10кВт, 3 фазы вход/выход, статический байпас 40кВт, с двумя силовыми модулями по 10кВт (N+1) (апгрейд до 20кВт каждый), с раздельными батарейными модулями (2 по 2 линейки внутренних батарей в каждом (4x32 шт, 12V 9Ah), 19 мин. автономии при 100% номинальной нагрузке, сетевая (SNMP/Web) карта в комплекте | 750 | 820 | 1975 | 558
BF01AD306A01000000 | 93PS-10+10(40)-40-4x9Ah-SB-MBS-6 | 480 | 750 | 1750 | 540 | ИБП серии 93PS, мощность 10кВА/10кВт, 3 фазы вход/выход, статический байпас 40кВт, с двумя силовыми модулями по 10кВт (N+1) (апгрейд до 20кВт каждый), с раздельными батарейными модулями (2 по 2 линейки внутренних батарей в каждом (4x32 шт, 12V 9Ah), 19 мин. автономии при 100% номинальной нагрузке, с сервисным байпасом, сетевая (SNMP/Web) карта в комплекте | 750 | 820 | 1975 | 566
BC51A0206A01100000 | 93PS-15(40)-15-0-6 | 480 | 750 | 1750 | 181 | ИБП серии 93PS, мощность 15кВА/15кВт, 3 фазы вход/выход, статический байпас 40кВт, с одним силовым модулем (до 15кВт), без внутренних батарей, с возможностью их установки, сетевая (SNMP/Web) карта в комплекте | 750 | 820 | 1975 | 207
BC51A0306A01100000 | 93PS-15(40)-15-0-MBS-6 | 480 | 750 | 1750 | 189 | ИБП серии 93PS, мощность 15кВА/15кВт, 3 фазы вход/выход, статический байпас 40кВт, с одним силовым модулем (до 15кВт), без внутренних батарей, с возможностью их установки, с сервисным байпасом, сетевая (SNMP/Web) карта в комплекте | 750 | 820 | 1975 | 215
BC51A3206A01100000 | 93PS-15(40)-15-3x7Ah-LL-6 | 480 | 750 | 1750 | 424 | ИБП серии 93PS, мощность 15кВА/15кВт, 3 фазы вход/выход, статический байпас 40кВт, с одним силовым модулем (до 15кВт), с 3 линейками внутренних батарей (96 шт, 12V 7Ah), увеличенного срока службы, 38 мин. автономии при 100% номинальной нагрузке, сетевая (SNMP/Web) карта в комплекте | 750 | 820 | 1975 | 450
BC51A3306A01100000 | 93PS-15(40)-15-3x7Ah-LL-MBS-6 | 480 | 750 | 1750 | 432 | ИБП серии 93PS, мощность 15кВА/15кВт, 3 фазы вход/выход, статический байпас 40кВт, с одним силовым модулем (до 15кВт), с 3 линейками внутренних батарей (96 шт, 12V 7Ah), увеличенного срока службы, 38 мин. автономии при 100% номинальной нагрузке, с сервисным байпасом, сетевая (SNMP/Web) карта в комплекте | 750 | 820 | 1975 | 458
BC51AC206A01100000 | 93PS-15(40)-15-3x9Ah-6 | 480 | 750 | 1750 | 424 | ИБП серии 93PS, мощность 15кВА/15кВт, 3 фазы вход/выход, статический байпас 40кВт, с одним силовым модулем (до 15кВт), с 3 линейками внутренних батарей (96 шт, 12V 9Ah), 42 мин. автономии при 100% номинальной нагрузке, сетевая (SNMP/Web) карта в комплекте | 750 | 820 | 1975 | 450
BC51A7206A01100000 | 93PS-15(40)-15-3x9Ah-LL-6 | 480 | 750 | 1750 | 424 | ИБП серии 93PS, мощность 15кВА/15кВт, 3 фазы вход/выход, статический байпас 40кВт, с одним силовым модулем (до 15кВт), с 3 линейками внутренних батарей (96 шт, 12V 9Ah), увеличенного срока службы, сетевая (SNMP/Web) карта в комплекте | 750 | 820 | 1975 | 450
BC51A7306A01100000 | 93PS-15(40)-15-3x9Ah-LL-MBS-6 | 480 | 750 | 1750 | 432 | ИБП серии 93PS, мощность 15кВА/15кВт, 3 фазы вход/выход, статический байпас 40кВт, с одним силовым модулем (до 15кВт), с 3 линейками внутренних батарей (96 шт, 12V 9Ah), увеличенного срока службы, с сервисным байпасом, сетевая (SNMP/Web) карта в комплекте | 750 | 820 | 1975 | 458
BC51AC306A01100000 | 93PS-15(40)-15-3x9Ah-MBS-6 | 480 | 750 | 1750 | 432 | ИБП серии 93PS, мощность 15кВА/15кВт, 3 фазы вход/выход, статический байпас 40кВт, с одним силовым модулем (до 15кВт), с 3 линейками внутренних батарей (96 шт, 12V 9Ah), 42 мин. автономии при 100% номинальной нагрузке, с сервисным байпасом, сетевая (SNMP/Web) карта в комплекте | 750 | 820 | 1975 | 458
BC51A4206A01100000 | 93PS-15(40)-15-4x7Ah-LL-6 | 480 | 750 | 1750 | 505 | ИБП серии 93PS, мощность 15кВА/15кВт, 3 фазы вход/выход, статический байпас 40кВт, с одним силовым модулем (до 15кВт), с 4 линейками внутренних батарей (128 шт, 12V 7Ah), увеличенного срока службы, 53 мин. автономии при 100% номинальной нагрузке, сетевая (SNMP/Web) карта в комплекте | 750 | 820 | 1975 | 531
BC51A4306A01100000 | 93PS-15(40)-15-4x7Ah-LL-MBS-6 | 480 | 750 | 1750 | 513 | ИБП серии 93PS, мощность 15кВА/15кВт, 3 фазы вход/выход, статический байпас 40кВт, с одним силовым модулем (до 15кВт), с 4 линейками внутренних батарей (128 шт, 12V 7Ah), увеличенного срока службы, 53 мин. автономии при 100% номинальной нагрузке, с сервисным байпасом, сетевая (SNMP/Web) карта в комплекте | 750 | 820 | 1975 | 539
BC51AD206A01100000 | 93PS-15(40)-15-4x9Ah-6 | 480 | 750 | 1750 | 505 | ИБП серии 93PS, мощность 15кВА/15кВт, 3 фазы вход/выход, статический байпас 40кВт, с одним силовым модулем (до 15кВт), с 4 линейками внутренних батарей (128 шт, 12V 9Ah), 59 мин. автономии при 100% номинальной нагрузке, сетевая (SNMP/Web) карта в комплекте | 750 | 820 | 1975 | 531
BC51A8206A01100000 | 93PS-15(40)-15-4x9Ah-LL-6 | 480 | 750 | 1750 | 505 | ИБП серии 93PS, мощность 15кВА/15кВт, 3 фазы вход/выход, статический байпас 40кВт, с одним силовым модулем (до 15кВт), с 4 линейками внутренних батарей (128 шт, 12V 9Ah), увеличенного срока службы, сетевая (SNMP/Web) карта в комплекте | 750 | 820 | 1975 | 531
BC51A8306A01100000 | 93PS-15(40)-15-4x9Ah-LL-MBS-6 | 480 | 750 | 1750 | 513 | ИБП серии 93PS, мощность 15кВА/15кВт, 3 фазы вход/выход, статический байпас 40кВт, с одним силовым модулем (до 15кВт), с 4 линейками внутренних батарей (128 шт, 12V 9Ah), увеличенного срока службы, с сервисным байпасом, сетевая (SNMP/Web) карта в комплекте | 750 | 820 | 1975 | 539
BC51AD306A01100000 | 93PS-15(40)-15-4x9Ah-MBS-6 | 480 | 750 | 1750 | 513 | ИБП серии 93PS, мощность 15кВА/15кВт, 3 фазы вход/выход, статический байпас 40кВт, с одним силовым модулем (до 15кВт), с 4 линейками внутренних батарей (128 шт, 12V 9Ah), 59 мин. автономии при 100% номинальной нагрузке, с сервисным байпасом, сетевая (SNMP/Web) карта в комплекте | 750 | 820 | 1975 | 539
BC51A0206A01000000 | 93PS-15(40)-20-0-6 | 480 | 750 | 1750 | 181 | ИБП серии 93PS, мощность 15кВА/15кВт, 3 фазы вход/выход, статический байпас 40кВт, с одним силовым модулем (до 20кВт), без внутренних батарей, с возможностью их установки, с сервисным байпасом, сетевая (SNMP/Web) карта в комплекте | 750 | 820 | 1975 | 207
BC51A0306A01000000 | 93PS-15(40)-20-0-MBS-6 | 480 | 750 | 1750 | 189 | ИБП серии 93PS, мощность 15кВА/15кВт, 3 фазы вход/выход, статический байпас 40кВт, с одним силовым модулем (до 20кВт), без внутренних батарей, с возможностью их установки, с сервисным байпасом, сетевая (SNMP/Web) карта в комплекте | 750 | 820 | 1975 | 215
BC51A3206A01000000 | 93PS-15(40)-20-3x7Ah-LL-6 | 480 | 750 | 1750 | 424 | ИБП серии 93PS, мощность 15кВА/15кВт, 3 фазы вход/выход, статический байпас 40кВт, с одним силовым модулем (до 20кВт), с 3 линейками внутренних батарей (96 шт, 12V 7Ah), увеличенного срока службы, 15 мин. автономии при 100% номинальной нагрузке, сетевая (SNMP/Web) карта в комплекте | 750 | 820 | 1975 | 450
BC51A3306A01000000 | 93PS-15(40)-20-3x7Ah-LL-MBS-6 | 480 | 750 | 1750 | 432 | ИБП серии 93PS, мощность 15кВА/15кВт, 3 фазы вход/выход, статический байпас 40кВт, с одним силовым модулем (до 20кВт), с 3 линейками внутренних батарей (96 шт, 12V 7Ah), увеличенного срока службы, 15 мин. автономии при 100% номинальной нагрузке, с сервисным байпасом, сетевая (SNMP/Web) карта в комплекте | 750 | 820 | 1975 | 458
BC51AC206A01000000 | 93PS-15(40)-20-3x9Ah-6 | 480 | 750 | 1750 | 424 | ИБП серии 93PS, мощность 15кВА/15кВт, 3 фазы вход/выход, статический байпас 40кВт, с одним силовым модулем (до 20кВт), с 3 линейками внутренних батарей (96 шт, 12V 9Ah), 19 мин. автономии при 100% номинальной нагрузке, сетевая (SNMP/Web) карта в комплекте | 750 | 820 | 1975 | 450
BC51A7206A01000000 | 93PS-15(40)-20-3x9Ah-LL-6 | 480 | 750 | 1750 | 424 | ИБП серии 93PS, мощность 15кВА/15кВт, 3 фазы вход/выход, статический байпас 40кВт, с одним силовым модулем (до 20кВт), с 3 линейками внутренних батарей (96 шт, 12V 9Ah), увеличенного срока службы, 42 мин. автономии при 100% номинальной нагрузке, сетевая (SNMP/Web) карта в комплекте | 750 | 820 | 1975 | 450
BC51A7306A01000000 | 93PS-15(40)-20-3x9Ah-LL-MBS-6 | 480 | 750 | 1750 | 432 | ИБП серии 93PS, мощность 15кВА/15кВт, 3 фазы вход/выход, статический байпас 40кВт, с одним силовым модулем (до 20кВт), с 3 линейками внутренних батарей (96 шт, 12V 9Ah), увеличенного срока службы, 42 мин. автономии при 100% номинальной нагрузке, с сервисным байпасом, сетевая (SNMP/Web) карта в комплекте | 750 | 820 | 1975 | 458
BC51AC306A01000000 | 93PS-15(40)-20-3x9Ah-MBS-6 | 480 | 750 | 1750 | 432 | ИБП серии 93PS, мощность 15кВА/15кВт, 3 фазы вход/выход, статический байпас 40кВт, с одним силовым модулем (до 20кВт), с 3 линейками внутренних батарей (96 шт, 12V 9Ah), 19 мин. автономии при 100% номинальной нагрузке, с сервисным байпасом, сетевая (SNMP/Web) карта в комплекте | 750 | 820 | 1975 | 458
BC51A4206A01000000 | 93PS-15(40)-20-4x7Ah-LL-6 | 480 | 750 | 1750 | 505 | ИБП серии 93PS, мощность 15кВА/15кВт, 3 фазы вход/выход, статический байпас 40кВт, с одним силовым модулем (до 20кВт), с 4 линейками внутренних батарей (128 шт, 12V 7Ah), увеличенного срока службы, 24 мин. автономии при 100% номинальной нагрузке, сетевая (SNMP/Web) карта в комплекте | 750 | 820 | 1975 | 531
BC51A4306A01000000 | 93PS-15(40)-20-4x7Ah-LL-MBS-6 | 480 | 750 | 1750 | 513 | ИБП серии 93PS, мощность 15кВА/15кВт, 3 фазы вход/выход, статический байпас 40кВт, с одним силовым модулем (до 20кВт), с 4 линейками внутренних батарей (128 шт, 12V 7Ah), увеличенного срока службы, 24 мин. автономии при 100% номинальной нагрузке, с сервисным байпасом, сетевая (SNMP/Web) карта в комплекте | 750 | 820 | 1975 | 539
BC51AD206A01000000 | 93PS-15(40)-20-4x9Ah-6 | 480 | 750 | 1750 | 505 | ИБП серии 93PS, мощность 15кВА/15кВт, 3 фазы вход/выход, статический байпас 40кВт, с одним силовым модулем (до 20кВт), с 4 линейками внутренних батарей (128 шт, 12V 9Ah), 27 мин. автономии при 100% номинальной нагрузке, сетевая (SNMP/Web) карта в комплекте | 750 | 820 | 1975 | 531
BC51A8206A01000000 | 93PS-15(40)-20-4x9Ah-LL-6 | 480 | 750 | 1750 | 505 | ИБП серии 93PS, мощность 15кВА/15кВт, 3 фазы вход/выход, статический байпас 40кВт, с одним силовым модулем (до 20кВт), с 4 линейками внутренних батарей (128 шт, 12V 9Ah), увеличенного срока службы, 59 мин. автономии при 100% номинальной нагрузке, сетевая (SNMP/Web) карта в комплекте | 750 | 820 | 1975 | 531
BC51A8306A01000000 | 93PS-15(40)-20-4x9Ah-LL-MBS-6 | 480 | 750 | 1750 | 513 | ИБП серии 93PS, мощность 15кВА/15кВт, 3 фазы вход/выход, статический байпас 40кВт, с одним силовым модулем (до 20кВт), с 4 линейками внутренних батарей (128 шт, 12V 9Ah), увеличенного срока службы, 59 мин. автономии при 100% номинальной нагрузке, с сервисным байпасом, сетевая (SNMP/Web) карта в комплекте | 750 | 820 | 1975 | 539
BC51AD306A01000000 | 93PS-15(40)-20-4x9Ah-MBS-6 | 480 | 750 | 1750 | 513 | ИБП серии 93PS, мощность 15кВА/15кВт, 3 фазы вход/выход, статический байпас 40кВт, с одним силовым модулем (до 20кВт), с 4 линейками внутренних батарей (128 шт, 12V 9Ah), 27 мин. автономии при 100% номинальной нагрузке, с сервисным байпасом, сетевая (SNMP/Web) карта в комплекте | 750 | 820 | 1975 | 539
BF51A0206A01100000 | 93PS-15+15(40)-30-0-SB-6 | 480 | 750 | 1750 | 208 | ИБП серии 93PS, мощность 15кВА/15кВт, 3 фазы вход/выход, статический байпас 40кВт, с двумя силовыми модулями по 8кВт (N+1) (апгрейд до 15 кВт каждый), без внутренних батарей, с 2мя батарейными автоматами для раздельных батарейных модулей, сетевая (SNMP/Web) карта в комплекте | 750 | 820 | 1975 | 234
BF51A0306A01100000 | 93PS-15+15(40)-30-0-SB-MBS-6 | 480 | 750 | 1750 | 216 | ИБП серии 93PS, мощность 15кВА/15кВт, 3 фазы вход/выход, статический байпас 40кВт, с двумя силовыми модулями по 8кВт (N+1) (апгрейд до 15 кВт каждый), без внутренних батарей, с 2мя батарейными автоматами для раздельных батарейных модулей, сетевая (SNMP/Web) карта в комплекте | 750 | 820 | 1975 | 242
BF51A4206A01100000 | 93PS-15+15(40)-30-4x7Ah-LL-SB-6 | 480 | 750 | 1750 | 532 | ИБП серии 93PS, мощность 15кВА/15кВт, 3 фазы вход/выход, статический байпас 40кВт, с двумя силовыми модулями по 8кВт (N+1) (апгрейд до 15 кВт каждый), с раздельными батарейными модулями (2 по 2 линейки внутренних батарей в каждом (4x32 шт, 12V 7Ah), увеличенного срока службы, сетевая (SNMP/Web) карта в комплекте | 750 | 820 | 1975 | 558
BF51A4306A01100000 | 93PS-15+15(40)-30-4x7Ah-LL-SB-MBS-6 | 480 | 750 | 1750 | 540 | ИБП серии 93PS, мощность 15кВА/15кВт, 3 фазы вход/выход, статический байпас 40кВт, с двумя силовыми модулями по 8кВт (N+1) (апгрейд до 15 кВт каждый), с раздельными батарейными модулями (2 по 2 линейки внутренних батарей в каждом (4x32 шт, 12V 7Ah), увеличенного срока службы, сетевая (SNMP/Web) карта в комплекте | 750 | 820 | 1975 | 566
BF51A8206A01100000 | 93PS-15+15(40)-30-4x9Ah-LL-SB-6 | 480 | 750 | 1750 | 532 | ИБП серии 93PS, мощность 15кВА/15кВт, 3 фазы вход/выход, статический байпас 40кВт, с двумя силовыми модулями по 8кВт (N+1), апгрейд до 15кВт каждый, с раздельными батарейными модулями (2 по 2 линейки внутренних батарей в каждом (2x32 шт, 12V 9Ah) с удлинённым сроком службы), сетевая (SNMP/Web) карта в комплекте | 750 | 820 | 1975 | 558
BF51A8306A01100000 | 93PS-15+15(40)-30-4x9Ah-LL-SB-MBS-6 | 480 | 750 | 1750 | 540 | ИБП серии 93PS, мощность 15кВА/15кВт, 3 фазы вход/выход, статический байпас 40кВт, с двумя силовыми модулями по 8кВт (N+1), апгрейд до 15кВт каждый, с раздельными батарейными модулями (2 по 2 линейки внутренних батарей в каждом (2x32 шт, 12V 9Ah) с удлинённым сроком службы), с сервисным байпасом, сетевая (SNMP/Web) карта в комплекте | 750 | 820 | 1975 | 566
BF51AD206A01100000 | 93PS-15+15(40)-30-4x9Ah-SB-6 | 480 | 750 | 1750 | 532 | ИБП серии 93PS, мощность 15кВА/15кВт, 3 фазы вход/выход, статический байпас 40кВт, с двумя силовыми модулями по 8кВт (N+1), апгрейд до 15кВт каждый, с раздельными батарейными модулями (2 по 2 линейки внутренних батарей в каждом (4x32 шт, 12V 9Ah), сетевая (SNMP/Web) карта в комплекте | 750 | 820 | 1975 | 558
BF51AD306A01100000 | 93PS-15+15(40)-30-4x9Ah-SB-MBS-6 | 480 | 750 | 1750 | 540 | ИБП серии 93PS, мощность 15кВА/15кВт, 3 фазы вход/выход, статический байпас 40кВт, с двумя силовыми модулями по 8кВт (N+1), апгрейд до 15кВт каждый, с раздельными батарейными модулями (2 по 2 линейки внутренних батарей в каждом (4x32 шт, 12V 9Ah), с сервисным байпасом, сетевая (SNMP/Web) карта в комплекте | 750 | 820 | 1975 | 566
BF51A0206A01000000 | 93PS-15+15(40)-40-0-SB-6 | 480 | 750 | 1750 | 208 | ИБП серии 93PS, мощность 15кВА/15кВт, 3 фазы вход/выход, статический байпас 40кВт, с двумя силовыми модулями по 15кВт (N+1), без внутренних батарей, с 2мя батарейными автоматами для раздельных батарейных модулей, сетевая (SNMP/Web) карта в комплекте | 750 | 820 | 1975 | 234
BF51A0306A01000000 | 93PS-15+15(40)-40-0-SB-MBS-6 | 480 | 750 | 1750 | 216 | ИБП серии 93PS, мощность 15кВА/15кВт, 3 фазы вход/выход, статический байпас 40кВт, с двумя силовыми модулями по 15кВт (N+1), без внутренних батарей, с 2мя батарейными автоматами для раздельных батарейных модулей, с сервисным байпасом, сетевая (SNMP/Web) карта в комплекте | 750 | 820 | 1975 | 242
BF51A4206A01000000 | 93PS-15+15(40)-40-4x7Ah-LL-SB-6 | 480 | 750 | 1750 | 532 | ИБП серии 93PS, мощность 15кВА/15кВт, 3 фазы вход/выход, статический байпас 40кВт, с двумя силовыми модулями по 15кВт (N+1), с раздельными батарейными модулями (2 по 2 линейки внутренних батарей в каждом (4x32 шт, 12V 7Ah), увеличенного срока службы, 8 мин. автономии при 100% номинальной нагрузке, сетевая (SNMP/Web) карта в комплекте | 750 | 820 | 1975 | 558
BF51A4306A01000000 | 93PS-15+15(40)-40-4x7Ah-LL-SB-MBS-6 | 480 | 750 | 1750 | 540 | ИБП серии 93PS, мощность 15кВА/15кВт, 3 фазы вход/выход, статический байпас 40кВт, с двумя силовыми модулями по 15кВт (N+1), с раздельными батарейными модулями (2 по 2 линейки внутренних батарей в каждом (4x32 шт, 12V 7Ah), увеличенного срока службы, 8 мин. автономии при 100% номинальной нагрузке, с сервисным байпасом, сетевая (SNMP/Web) карта в комплекте | 750 | 820 | 1975 | 566
BF51A8206A01000000 | 93PS-15+15(40)-40-4x9Ah-LL-SB-6 | 480 | 750 | 1750 | 532 | ИБП серии 93PS, мощность 15кВА/15кВт, 3 фазы вход/выход, статический байпас 40кВт, с двумя силовыми модулями по 8кВт (N+1), апгрейд до 20кВт каждый, с раздельными батарейными модулями (2 по 2 линейки внутренних батарей в каждом (2x32 шт, 12V 9Ah) с удлинённым сроком службы), сетевая (SNMP/Web) карта в комплекте | 750 | 820 | 1975 | 558
BF51A8306A01000000 | 93PS-15+15(40)-40-4x9Ah-LL-SB-MBS-6 | 480 | 750 | 1750 | 540 | ИБП серии 93PS, мощность 15кВА/15кВт, 3 фазы вход/выход, статический байпас 40кВт, с двумя силовыми модулями по 8кВт (N+1), апгрейд до 20кВт каждый, с раздельными батарейными модулями (2 по 2 линейки внутренних батарей в каждом (2x32 шт, 12V 9Ah) с удлинённым сроком службы), с сервисным байпасом, сетевая (SNMP/Web) карта в комплекте | 750 | 820 | 1975 | 566
BF51AD206A01000000 | 93PS-15+15(40)-40-4x9Ah-SB-6 | 480 | 750 | 1750 | 532 | ИБП серии 93PS, мощность 15кВА/15кВт, 3 фазы вход/выход, статический байпас 40кВт, с двумя силовыми модулями по 15кВт (N+1), с раздельными батарейными модулями (2 по 2 линейки внутренних батарей в каждом (4x32 шт, 12V 9Ah), 11 мин. автономии при 100% номинальной нагрузке, сетевая (SNMP/Web) карта в комплекте | 750 | 820 | 1975 | 558
BF51AD306A01000000 | 93PS-15+15(40)-40-4x9Ah-SB-MBS-6 | 480 | 750 | 1750 | 540 | ИБП серии 93PS, мощность 15кВА/15кВт, 3 фазы вход/выход, статический байпас 40кВт, с двумя силовыми модулями по 15кВт (N+1), с раздельными батарейными модулями (2 по 2 линейки внутренних батарей в каждом (4x32 шт, 12V 9Ah), 11 мин. автономии при 100% номинальной нагрузке, с сервисным байпасом, сетевая (SNMP/Web) карта в комплекте | 750 | 820 | 1975 | 566
BC02A0206A01000000 | 93PS-20(40)-20-0-6 | 480 | 750 | 1750 | 181 | ИБП серии 93PS, мощность 20кВА/20кВт, 3 фазы вход/выход, статический байпас 40кВт, с одним силовым модулем (до 20кВт), без внутренних батарей, с возможностью их установки, сетевая (SNMP/Web) карта в комплекте | 750 | 820 | 1975 | 207
BC02A0306A01000000 | 93PS-20(40)-20-0-MBS-6 | 480 | 750 | 1750 | 189 | ИБП серии 93PS, мощность 20кВА/20кВт, 3 фазы вход/выход, статический байпас 40кВт, с одним силовым модулем (до 20кВт), без внутренних батарей, с возможностью их установки, с сервисным байпасом, сетевая (SNMP/Web) карта в комплекте | 750 | 820 | 1975 | 215
BC02A3206A01000000 | 93PS-20(40)-20-3x7Ah-LL-6 | 480 | 750 | 1750 | 424 | ИБП серии 93PS, мощность 20кВА/20кВт, 3 фазы вход/выход, статический байпас 40кВт, с одним силовым модулем (до 20кВт), с 3 линейками внутренних батарей (96 шт, 12V 7Ah), увеличенного срока службы, 10 мин. автономии при 100% номинальной нагрузке, сетевая (SNMP/Web) карта в комплекте | 750 | 820 | 1975 | 450
BC02A3306A01000000 | 93PS-20(40)-20-3x7Ah-LL-MBS-6 | 480 | 750 | 1750 | 432 | ИБП серии 93PS, мощность 20кВА/20кВт, 3 фазы вход/выход, статический байпас 40кВт, с одним силовым модулем (до 20кВт), с 3 линейками внутренних батарей (96 шт, 12V 7Ah), увеличенного срока службы, 10 мин. автономии при 100% номинальной нагрузке, с сервисным байпасом, сетевая (SNMP/Web) карта в комплекте | 750 | 820 | 1975 | 458
BC02AC206A01000000 | 93PS-20(40)-20-3x9Ah-6 | 480 | 750 | 1750 | 424 | ИБП серии 93PS, мощность 20кВА/20кВт, 3 фазы вход/выход, статический байпас 40кВт, с одним силовым модулем (до 20кВт), с 3 линейками внутренних батарей (96 шт, 12V 9Ah), 13 мин. автономии при 100% номинальной нагрузке, сетевая (SNMP/Web) карта в комплекте | 750 | 820 | 1975 | 450
BC02A7206A01000000 | 93PS-20(40)-20-3x9Ah-LL-6 | 480 | 750 | 1750 | 424 | ИБП серии 93PS, мощность 20кВА/20кВт, 3 фазы вход/выход, статический байпас 40кВт, с одним силовым модулем (до 20кВт), с 3 линейками внутренних батарей (96 шт, 12V 9Ah), увеличенного срока службы, 42 мин. автономии при 100% номинальной нагрузке, сетевая (SNMP/Web) карта в комплекте | 750 | 820 | 1975 | 450
BC02A7306A01000000 | 93PS-20(40)-20-3x9Ah-LL-MBS-6 | 480 | 750 | 1750 | 432 | ИБП серии 93PS, мощность 20кВА/20кВт, 3 фазы вход/выход, статический байпас 40кВт, с одним силовым модулем (до 20кВт), с 3 линейками внутренних батарей (96 шт, 12V 9Ah), увеличенного срока службы, 42 мин. автономии при 100% номинальной нагрузке, с сервисным байпасом, сетевая (SNMP/Web) карта в комплекте | 750 | 820 | 1975 | 458
BC02AC306A01000000 | 93PS-20(40)-20-3x9Ah-MBS-6 | 480 | 750 | 1750 | 432 | ИБП серии 93PS, мощность 20кВА/20кВт, 3 фазы вход/выход, статический байпас 40кВт, с одним силовым модулем (до 20кВт), с 3 линейками внутренних батарей (96 шт, 12V 9Ah), 13 мин. автономии при 100% номинальной нагрузке, с сервисным байпасом, сетевая (SNMP/Web) карта в комплекте | 750 | 820 | 1975 | 458
BC02A4206A01000000 | 93PS-20(40)-20-4x7Ah-LL-6 | 480 | 750 | 1750 | 505 | ИБП серии 93PS, мощность 20кВА/20кВт, 3 фазы вход/выход, статический байпас 40кВт, с одним силовым модулем (до 20кВт), с 4 линейками внутренних батарей (128 шт, 12V 7Ah), увеличенного срока службы, 15 мин. автономии при 100% номинальной нагрузке, сетевая (SNMP/Web) карта в комплекте | 750 | 820 | 1975 | 531
BC02A4306A01000000 | 93PS-20(40)-20-4x7Ah-LL-MBS-6 | 480 | 750 | 1750 | 513 | ИБП серии 93PS, мощность 20кВА/20кВт, 3 фазы вход/выход, статический байпас 40кВт, с одним силовым модулем (до 20кВт), с 4 линейками внутренних батарей (128 шт, 12V 7Ah), увеличенного срока службы, 15 мин. автономии при 100% номинальной нагрузке, с сервисным байпасом, сетевая (SNMP/Web) карта в комплекте | 750 | 820 | 1975 | 539
BC02AD206A01000000 | 93PS-20(40)-20-4x9Ah-6 | 480 | 750 | 1750 | 505 | ИБП серии 93PS, мощность 20кВА/20кВт, 3 фазы вход/выход, статический байпас 40кВт, с одним силовым модулем (до 20кВт), с 4 линейками внутренних батарей (128 шт, 12V 9Ah), 19 мин. автономии при 100% номинальной нагрузке, сетевая (SNMP/Web) карта в комплекте | 750 | 820 | 1975 | 531
BC02A8206A01000000 | 93PS-20(40)-20-4x9Ah-LL-6 | 480 | 750 | 1750 | 505 | ИБП серии 93PS, мощность 20кВА/20кВт, 3 фазы вход/выход, статический байпас 40кВт, с одним силовым модулем (до 20кВт), с 4 линейками внутренних батарей (128 шт, 12V 9Ah), увеличенного срока службы, 59 мин. автономии при 100% номинальной нагрузке, сетевая (SNMP/Web) карта в комплекте | 750 | 820 | 1975 | 531
BC02A8306A01000000 | 93PS-20(40)-20-4x9Ah-LL-MBS-6 | 480 | 750 | 1750 | 513 | ИБП серии 93PS, мощность 20кВА/20кВт, 3 фазы вход/выход, статический байпас 40кВт, с одним силовым модулем (до 20кВт), с 4 линейками внутренних батарей (128 шт, 12V 9Ah), увеличенного срока службы, 59 мин. автономии при 100% номинальной нагрузке, с сервисным байпасом, сетевая (SNMP/Web) карта в комплекте | 750 | 820 | 1975 | 539
BC02AD306A01000000 | 93PS-20(40)-20-4x9Ah-MBS-6 | 480 | 750 | 1750 | 513 | ИБП серии 93PS, мощность 20кВА/20кВт, 3 фазы вход/выход, статический байпас 40кВт, с одним силовым модулем (до 20кВт), с 4 линейками внутренних батарей (128 шт, 12V 9Ah), 19 мин. автономии при 100% номинальной нагрузке, с сервисным байпасом, сетевая (SNMP/Web) карта в комплекте | 750 | 820 | 1975 | 539
BF02A0206A01000000 | 93PS-20+20(40)-40-0-SB-6 | 480 | 750 | 1750 | 208 | ИБП серии 93PS, мощность 20кВА/20кВт, 3 фазы вход/выход, статический байпас 40кВт, с двумя силовыми модулями по 20кВт (N+1), без внутренних батарей, с 2мя батарейными автоматами для раздельных батарейных модулей, сетевая (SNMP/Web) карта в комплекте | 750 | 820 | 1975 | 234
BF02A0306A01000000 | 93PS-20+20(40)-40-0-SB-MBS-6 | 480 | 750 | 1750 | 216 | ИБП серии 93PS, мощность 20кВА/20кВт, 3 фазы вход/выход, статический байпас 40кВт, с двумя силовыми модулями по 20кВт (N+1), без внутренних батарей, с 2мя батарейными автоматами для раздельных батарейных модулей, с сервисным байпасом, сетевая (SNMP/Web) карта в комплекте | 750 | 820 | 1975 | 242
BF02A8206A01000000 | 93PS-20+20(40)-40-4x9Ah-LL-SB-6 | 480 | 750 | 1750 | 532 | ИБП серии 93PS, мощность 20кВА/20кВт, 3 фазы вход/выход, статический байпас 40кВт, с двумя силовыми модулями по 20кВт (N+1), апгрейд до 20кВт каждый, с раздельными батарейными модулями (2 по 2 линейки внутренних батарей в каждом (2x32 шт, 12V 9Ah) с удлинённым сроком службы), сетевая (SNMP/Web) карта в комплекте | 750 | 820 | 1975 | 558
BF02A8306A01000000 | 93PS-20+20(40)-40-4x9Ah-LL-SB-MBS-6 | 480 | 750 | 1750 | 540 | ИБП серии 93PS, мощность 20кВА/20кВт, 3 фазы вход/выход, статический байпас 40кВт, с двумя силовыми модулями по 20кВт (N+1), апгрейд до 20кВт каждый, с раздельными батарейными модулями (2 по 2 линейки внутренних батарей в каждом (2x32 шт, 12V 9Ah) с удлинённым сроком службы), с сервисным байпасом, сетевая (SNMP/Web) карта в комплекте | 750 | 820 | 1975 | 566
BF02AD206A01000000 | 93PS-20+20(40)-40-4x9Ah-SB-6 | 480 | 750 | 1750 | 532 | ИБП серии 93PS, мощность 20кВА/20кВт, 3 фазы вход/выход, статический байпас 40кВт, с двумя силовыми модулями по 20кВт (N+1), с раздельными батарейными модулями (2 по 2 линейки внутренних батарей в каждом (4x32 шт, 12V 9Ah), 7 мин. автономии при 100% номинальной нагрузке, сетевая (SNMP/Web) карта в комплекте | 750 | 820 | 1975 | 558
BF02AD306A01000000 | 93PS-20+20(40)-40-4x9Ah-SB-MBS-6 | 480 | 750 | 1750 | 540 | ИБП серии 93PS, мощность 20кВА/20кВт, 3 фазы вход/выход, статический байпас 40кВт, с двумя силовыми модулями по 20кВт (N+1), с раздельными батарейными модулями (2 по 2 линейки внутренних батарей в каждом (4x32 шт, 12V 9Ah), 11 мин. автономии при 100% номинальной нагрузке, с сервисным байпасом, сетевая (SNMP/Web) карта в комплекте | 750 | 820 | 1975 | 566
BD03A0206A01100000 | 93PS-30(40)-30-0-6 | 480 | 750 | 1750 | 208 | ИБП серии 93PS, мощность 30кВА/30кВт, 3 фазы вход/выход, статический байпас 40кВт, с двумя силовыми модулями (по 15кВт), без внутренних батарей, с возможностью их установки, сетевая (SNMP/Web) карта в комплекте | 750 | 820 | 1975 | 234
BD03A0306A01100000 | 93PS-30(40)-30-0-MBS-6 | 480 | 750 | 1750 | 216 | ИБП серии 93PS, мощность 30кВА/30кВт, 3 фазы вход/выход, статический байпас 40кВт, с двумя силовыми модулями (по 15кВт), без внутренних батарей, с возможностью их установки, с сервисным байпасом, сетевая (SNMP/Web) карта в комплекте | 750 | 820 | 1975 | 242
BD03AC206A01100000 | 93PS-30(40)-30-3x9Ah-6 | 480 | 750 | 1750 | 451 | ИБП серии 93PS, мощность 30кВА/30кВт, 3 фазы вход/выход, статический байпас 40кВт, с двумя силовыми модулями (по 15кВт), с 3 линейками внутренних батарей (96 шт, 12V 9Ah), сетевая (SNMP/Web) карта в комплекте | 750 | 820 | 1975 | 477
BD03A7206A01100000 | 93PS-30(40)-30-3x9Ah-LL-6 | 480 | 750 | 1750 | 451 | ИБП серии 93PS, мощность 30кВА/30кВт, 3 фазы вход/выход, статический байпас 40кВт, с двумя силовыми модулями по 15кВт, с 3 линейками внутренних батарей (96 шт, 12V 9Ah), увеличенного срока службы, сетевая (SNMP/Web) карта в комплекте | 750 | 820 | 1975 | 477
BD03A7306A01100000 | 93PS-30(40)-30-3x9Ah-LL-MBS-6 | 480 | 750 | 1750 | 459 | ИБП серии 93PS, мощность 30кВА/30кВт, 3 фазы вход/выход, статический байпас 40кВт, с двумя силовыми модулями по 15кВт, с 3 линейками внутренних батарей (96 шт, 12V 9Ah), увеличенного срока службы, с сервисным байпасом, сетевая (SNMP/Web) карта в комплекте | 750 | 820 | 1975 | 485
BD03AC306A01100000 | 93PS-30(40)-30-3x9Ah-MBS-6 | 480 | 750 | 1750 | 459 | ИБП серии 93PS, мощность 30кВА/30кВт, 3 фазы вход/выход, статический байпас 40кВт, с двумя силовыми модулями (по 15кВт), с 3 линейками внутренних батарей (96 шт, 12V 9Ah), с сервисным байпасом, сетевая (SNMP/Web) карта в комплекте | 750 | 820 | 1975 | 485
BD03A4206A01100000 | 93PS-30(40)-30-4x7Ah-LL-6 | 480 | 750 | 1750 | 532 | ИБП серии 93PS, мощность 30кВА/30кВт, 3 фазы вход/выход, статический байпас 40кВт, с двумя силовыми модулями (по 15кВт), с 4 линейками внутренних батарей (128 шт, 12V 7Ah), увеличенного срока службы, сетевая (SNMP/Web) карта в комплекте | 750 | 820 | 1975 | 558
BD03A4306A01100000 | 93PS-30(40)-30-4x7Ah-LL-MBS-6 | 480 | 750 | 1750 | 540 | ИБП серии 93PS, мощность 30кВА/30кВт, 3 фазы вход/выход, статический байпас 40кВт, с двумя силовыми модулями (по 15кВт), с 4 линейками внутренних батарей (128 шт, 12V 7Ah), увеличенного срока службы, с сервисным байпасом, сетевая (SNMP/Web) карта в комплекте | 750 | 820 | 1975 | 566
BD03AD206A01100000 | 93PS-30(40)-30-4x9Ah-6 | 480 | 750 | 1750 | 532 | ИБП серии 93PS, мощность 30кВА/30кВт, 3 фазы вход/выход, статический байпас 40кВт, с двумя силовыми модулями (по 15кВт), с 4 линейками внутренних батарей (128 шт, 12V 9Ah), сетевая (SNMP/Web) карта в комплекте | 750 | 820 | 1975 | 558
BD03A8206A01100000 | 93PS-30(40)-30-4x9Ah-LL-6 | 480 | 750 | 1750 | 532 | ИБП серии 93PS, мощность 30кВА/30кВт, 3 фазы вход/выход, статический байпас 40кВт, с двумя силовыми модулями по 15кВт, с 4 линейками внутренних батарей (128 шт, 12V 9Ah), увеличенного срока службы, сетевая (SNMP/Web) карта в комплекте | 750 | 820 | 1975 | 558
BD03A8306A01100000 | 93PS-30(40)-30-4x9Ah-LL-MBS-6 | 480 | 750 | 1750 | 540 | ИБП серии 93PS, мощность 30кВА/30кВт, 3 фазы вход/выход, статический байпас 40кВт, с двумя силовыми модулями по 15кВт, с 4 линейками внутренних батарей (128 шт, 12V 9Ah), увеличенного срока службы, с сервисным байпасом, сетевая (SNMP/Web) карта в комплекте | 750 | 820 | 1975 | 566
BD03AD306A01100000 | 93PS-30(40)-30-4x9Ah-MBS-6 | 480 | 750 | 1750 | 540 | ИБП серии 93PS, мощность 30кВА/30кВт, 3 фазы вход/выход, статический байпас 40кВт, с двумя силовыми модулями (по 15кВт), с 4 линейками внутренних батарей (128 шт, 12V 9Ah), с сервисным байпасом, сетевая (SNMP/Web) карта в комплекте | 750 | 820 | 1975 | 566
BD03A0206A01000000 | 93PS-30(40)-40-0-6 | 480 | 750 | 1750 | 208 | ИБП серии 93PS, мощность 30кВА/30кВт, 3 фазы вход/выход, статический байпас 40кВт, с двумя силовыми модулями по 15кВт, без внутренних батарей, с возможностью их установки, сетевая (SNMP/Web) карта в комплекте | 750 | 820 | 1975 | 234
BD03A0306A01000000 | 93PS-30(40)-40-0-MBS-6 | 480 | 750 | 1750 | 216 | ИБП серии 93PS, мощность 30кВА/30кВт, 3 фазы вход/выход, статический байпас 40кВт, с двумя силовыми модулями по 15кВт, без внутренних батарей, с возможностью их установки, с сервисным байпасом, сетевая (SNMP/Web) карта в комплекте | 750 | 820 | 1975 | 242
BD03AC206A01000000 | 93PS-30(40)-40-3x9Ah-6 | 480 | 750 | 1750 | 451 | ИБП серии 93PS, мощность 30кВА/30кВт, 3 фазы вход/выход, статический байпас 40кВт, с двумя силовыми модулями по 15кВт, с 3 линейками внутренних батарей (96 шт, 12V 9Ah), 7 мин. автономии при 100% номинальной нагрузке, сетевая (SNMP/Web) карта в комплекте | 750 | 820 | 1975 | 477
BD03A7206A01000000 | 93PS-30(40)-40-3x9Ah-LL-6 | 480 | 750 | 1750 | 451 | ИБП серии 93PS, мощность 30кВА/30кВт, 3 фазы вход/выход, статический байпас 40кВт, с двумя силовыми модулями по 15кВт, с 3 линейками внутренних батарей (96 шт, 12V 9Ah), увеличенного срока службы, сетевая (SNMP/Web) карта в комплекте | 750 | 820 | 1975 | 477
BD03A7306A01000000 | 93PS-30(40)-40-3x9Ah-LL-MBS-6 | 480 | 750 | 1750 | 459 | ИБП серии 93PS, мощность 30кВА/30кВт, 3 фазы вход/выход, статический байпас 40кВт, с двумя силовыми модулями по 15кВт, с 3 линейками внутренних батарей (96 шт, 12V 9Ah), увеличенного срока службы, с сервисным байпасом, сетевая (SNMP/Web) карта в комплекте | 750 | 820 | 1975 | 485
BD03AC306A01000000 | 93PS-30(40)-40-3x9Ah-MBS-6 | 480 | 750 | 1750 | 459 | ИБП серии 93PS, мощность 30кВА/30кВт, 3 фазы вход/выход, статический байпас 40кВт, с двумя силовыми модулями по 15кВт, с 3 линейками внутренних батарей (96 шт, 12V 9Ah), 7 мин. автономии при 100% номинальной нагрузке, с сервисным байпасом, сетевая (SNMP/Web) карта в комплекте | 750 | 820 | 1975 | 485
BD03A4206A01000000 | 93PS-30(40)-40-4x7Ah-LL-6 | 480 | 750 | 1750 | 532 | ИБП серии 93PS, мощность 30кВА/30кВт, 3 фазы вход/выход, статический байпас 40кВт, с двумя силовыми модулями по 15кВт, с 4 линейками внутренних батарей (128 шт, 12V 7Ah), увеличенного срока службы, 8 мин. автономии при 100% номинальной нагрузке, сетевая (SNMP/Web) карта в комплекте | 750 | 820 | 1975 | 558
BD03A4306A01000000 | 93PS-30(40)-40-4x7Ah-LL-MBS-6 | 480 | 750 | 1750 | 540 | ИБП серии 93PS, мощность 30кВА/30кВт, 3 фазы вход/выход, статический байпас 40кВт, с двумя силовыми модулями по 15кВт, с 4 линейками внутренних батарей (128 шт, 12V 7Ah), увеличенного срока службы, 8 мин. автономии при 100% номинальной нагрузке, с сервисным байпасом, сетевая (SNMP/Web) карта в комплекте | 750 | 820 | 1975 | 566
BD03AD206A01000000 | 93PS-30(40)-40-4x9Ah-6 | 480 | 750 | 1750 | 532 | ИБП серии 93PS, мощность 30кВА/30кВт, 3 фазы вход/выход, статический байпас 40кВт, с двумя силовыми модулями по 15кВт, с 4 линейками внутренних батарей (128 шт, 12V 9Ah), 11 мин. автономии при 100% номинальной нагрузке, сетевая (SNMP/Web) карта в комплекте | 750 | 820 | 1975 | 558
BD03A8206A01000000 | 93PS-30(40)-40-4x9Ah-LL-6 | 480 | 750 | 1750 | 532 | ИБП серии 93PS, мощность 30кВА/30кВт, 3 фазы вход/выход, статический байпас 40кВт, с двумя силовыми модулями по 15кВт, с 4 линейками внутренних батарей (128 шт, 12V 9Ah), увеличенного срока службы, сетевая (SNMP/Web) карта в комплекте | 750 | 820 | 1975 | 558
BD03A8306A01000000 | 93PS-30(40)-40-4x9Ah-LL-MBS-6 | 480 | 750 | 1750 | 540 | ИБП серии 93PS, мощность 30кВА/30кВт, 3 фазы вход/выход, статический байпас 40кВт, с двумя силовыми модулями по 15кВт, с 4 линейками внутренних батарей (128 шт, 12V 9Ah), увеличенного срока службы, с сервисным байпасом, сетевая (SNMP/Web) карта в комплекте | 750 | 820 | 1975 | 566
BD03AD306A01000000 | 93PS-30(40)-40-4x9Ah-MBS-6 | 480 | 750 | 1750 | 540 | ИБП серии 93PS, мощность 30кВА/30кВт, 3 фазы вход/выход, статический байпас 40кВт, с двумя силовыми модулями по 15кВт, с 4 линейками внутренних батарей (128 шт, 12V 9Ah), 11 мин. автономии при 100% номинальной нагрузке, с сервисным байпасом, сетевая (SNMP/Web) карта в комплекте | 750 | 820 | 1975 | 566
BD04A0206A01000000 | 93PS-40(40)-40-0-6 | 480 | 750 | 1750 | 208 | ИБП серии 93PS, мощность 40кВА/40кВт, 3 фазы вход/выход, статический байпас 40кВт, с двумя силовыми модулями по 20кВт, без внутренних батарей, с возможностью их установки, сетевая (SNMP/Web) карта в комплекте | 750 | 820 | 1975 | 234
BD04A0306A01000000 | 93PS-40(40)-40-0-MBS-6 | 480 | 750 | 1750 | 216 | ИБП серии 93PS, мощность 40кВА/40кВт, 3 фазы вход/выход, статический байпас 40кВт, с двумя силовыми модулями по 20кВт, без внутренних батарей, с возможностью их установки, с сервисным байпасом, сетевая (SNMP/Web) карта в комплекте | 750 | 820 | 1975 | 242
BD04AD206A01000000 | 93PS-40(40)-40-4x9Ah-6 | 480 | 750 | 1750 | 532 | ИБП серии 93PS, мощность 40кВА/40кВт, 3 фазы вход/выход, статический байпас 40кВт, с двумя силовыми модулями по 20кВт, с 4 линейками внутренних батарей (128 шт, 12V 9Ah), 7 мин. автономии при 100% номинальной нагрузке, сетевая (SNMP/Web) карта в комплекте | 750 | 820 | 1975 | 558
BD04A8206A01000000 | 93PS-40(40)-40-4x9Ah-LL-6 | 480 | 750 | 1750 | 532 | ИБП серии 93PS, мощность 40кВА/40кВт, 3 фазы вход/выход, статический байпас 40кВт, с двумя силовыми модулями по 20кВт, с 4 линейками внутренних батарей (128 шт, 12V 9Ah), увеличенного срока службы, сетевая (SNMP/Web) карта в комплекте | 750 | 820 | 1975 | 558
BD04A8306A01000000 | 93PS-40(40)-40-4x9Ah-LL-MBS-6 | 480 | 750 | 1750 | 540 | ИБП серии 93PS, мощность 40кВА/40кВт, 3 фазы вход/выход, статический байпас 40кВт, с двумя силовыми модулями по 20кВт, с 4 линейками внутренних батарей (128 шт, 12V 9Ah), увеличенного срока службы, с сервисным байпасом, сетевая (SNMP/Web) карта в комплекте | 750 | 820 | 1975 | 566
BD04AD306A01000000 | 93PS-40(40)-40-4x9Ah-MBS-6 | 480 | 750 | 1750 | 540 | ИБП серии 93PS, мощность 40кВА/40кВт, 3 фазы вход/выход, статический байпас 40кВт, с двумя силовыми модулями по 20кВт, с 4 линейками внутренних батарей (128 шт, 12V 9Ah), 7 мин. автономии при 100% номинальной нагрузке, с сервисным байпасом, сетевая (SNMP/Web) карта в комплекте | 750 | 820 | 1975 | 566
P-103002091-003 | 93PS 1x20 HARDWARE UPGRADE 10 TO 30 kW | 470 | 610 | 130 | 28 | Комплект для аппаратно-программного апгрейда ИБП серии 93PS с 10 до 30кВт, включает: силовой модуль 20кВА/20кВт + обновлённую информационную табличку/шильдик + код программного апгрейда (magic code) | 600 | 800 | 270 | 32
P-103002091-004 | 93PS 1x20 HARDWARE UPGRADE 10 TO 40 kW | 470 | 610 | 130 | 28 | Комплект для аппаратно-программного апгрейда ИБП серии 93PS с 10 до 40кВт, включает: силовой модуль 20кВА/20кВт + обновлённую информационную табличку/шильдик + код программного апгрейда (magic code) | 600 | 800 | 270 | 32
P-103002091-005 | 93PS 1x20 HARDWARE UPGRADE 15 TO 30 kW | 470 | 610 | 130 | 28 | Комплект для аппаратно-программного апгрейда ИБП серии 93PS с 15 до 30кВт, включает: силовой модуль 20кВА/20кВт + обновлённую информационную табличку/шильдик + код программного апгрейда (magic code) | 600 | 800 | 270 | 32
P-103002091-006 | 93PS 1x20 HARDWARE UPGRADE 15 TO 40 kW | 470 | 610 | 130 | 28 | Комплект для аппаратно-программного апгрейда ИБП серии 93PS с 15 до 40кВт, включает: силовой модуль 20кВА/20кВт + обновлённую информационную табличку/шильдик + код программного апгрейда (magic code) | 600 | 800 | 270 | 32
P-103002091-007 | 93PS 1x20 HARDWARE UPGRADE 20 TO 30 kW | 470 | 610 | 130 | 28 | Комплект для аппаратно-программного апгрейда ИБП серии 93PS с 20 до 30кВт, включает: силовой модуль 20кВА/20кВт + обновлённую информационную табличку/шильдик + код программного апгрейда (magic code) | 600 | 800 | 270 | 32
P-103002091-008 | 93PS 1x20 HARDWARE UPGRADE 20 TO 40 kW | 470 | 610 | 130 | 28 | Комплект для аппаратно-программного апгрейда ИБП серии 93PS с 20 до 40кВт, включает: силовой модуль 20кВА/20кВт + обновлённую информационную табличку/шильдик + код программного апгрейда (magic code) | 600 | 800 | 270 | 32
P-103002091-001 | 93PS 1x20 HARDWARE UPGRADE 8 TO 30 kW | 470 | 610 | 130 | 28 | Комплект для аппаратно-программного апгрейда ИБП серии 93PS с 8 до 30кВт, включает: силовой модуль 20кВА/20кВт + обновлённую информационную табличку/шильдик + код программного апгрейда (magic code) | 600 | 800 | 270 | 32
P-103002091-002 | 93PS 1x20 HARDWARE UPGRADE 8 TO 40 kW | 470 | 610 | 130 | 28 | Комплект для аппаратно-программного апгрейда ИБП серии 93PS с 8 до 40кВт, включает: силовой модуль 20кВА/20кВт + обновлённую информационную табличку/шильдик + код программного апгрейда (magic code) | 600 | 800 | 270 | 32
P-103002942-001 | 93PS 1x15 HARDWARE UPGRADE 8 TO 30 kW |  |  |  |  | 130 |  |  | 470 | 610
P-103002942-002 | 93PS 1x15 HARDWARE UPGRADE 10 TO 30 kW |  |  |  |  | 130 |  |  | 470 | 610
P-103002942-003 | 93PS 1x15 HARDWARE UPGRADE 15 TO 30 kW |  |  |  |  | 130 |  |  | 470 | 610
P-103002688 | KIT 93PS 20KW IP21 |  |  |  |  | Комплект для повышения IP класса ИБП 93PS 20 kW frame до IP21
P-103002689 | KIT 93PS 40KW IP21 |  |  |  |  | Комплект для повышения IP класса ИБП 93PS 20 kW frame до IP21
P-105000041-004 | EBC-A-2x32-7AHLL-BB-63A | 335 | 700 | 1300 | 247 | Батарейный шкаф, тип А, для ИБП серий 93PS/E; с установленным комплектом аккумуляторов (2 линейки по 32 батареи 7Ah); с встроенным батарейным выключателем на 63А (для ИБП мощностью до 20 кВт) | 540 | 857 | 1460 | 268
P-105000041-005 | EBC-A-3x32-7AHLL-BB-63A | 335 | 700 | 1300 | 328 | Батарейный шкаф, тип А, для ИБП серий 93PS/E; с установленным комплектом аккумуляторов (3 линейки по 32 батареи 7Ah); с встроенным батарейным выключателем на 63А (для ИБП мощностью до 20 кВт) | 540 | 857 | 1460 | 349
P-105000041-006 | EBC-A-2x32-9AHLL-BB-63A | 335 | 700 | 1300 | 247 | Батарейный шкаф, тип А, для ИБП серий 93PS/E; с установленным комплектом аккумуляторов (2 линейки по 32 батареи 9Ah с увеличенным сроком службы); с встроенным батарейным выключателем на 63А (для ИБП мощностью до 20 кВт) | 540 | 857 | 1460 | 268
P-105000041-007 | EBC-A-3x32-9AHLL-BB-63A | 335 | 700 | 1300 | 328 | Батарейный шкаф, тип А, для ИБП серий 93PS/E; с установленным комплектом аккумуляторов (3 линейки по 32 батареи 9Ah с увеличенным сроком службы); с встроенным батарейным выключателем на 63А (для ИБП мощностью до 20 кВт) | 540 | 857 | 1460 | 349
P-105000084-001 | EBC-B-0x32-EMPTY-BB-63A-M6 | 761 | 700 | 1750 | 152 | Батарейный шкаф, тип В, для ИБП серий 93PS/E; без батарей; с встроенным батарейным выключателем на 63А; для ИБП мощностью до 20 кВт | 820 | 750 | 1975 | 179
P-105000084-002 | EBC-B-1x32-CSBHRL12200W-BB-63A-M6 | 761 | 700 | 1750 | 715 | Батарейный шкаф, тип В, для ИБП серий 93PS/E; с установленным комплектом аккумуляторов (1 из 32 батарей, мощностью 200Вт на ячейку); с встроенным батарейным выключателем на 63А; для ИБП мощностью до 20 кВт | 820 | 750 | 1975 | 742
P-105000042-001 | EBC-B-0x32-EMPTY-BB-160A-M6 | 761 | 700 | 1750 | 152 | Батарейный шкаф, тип В, для ИБП серий 93PS/E; без батарей; с встроенным батарейным выключателем на 160А; для ИБП мощностью до 40 кВт | 820 | 750 | 1975 | 179
P-105000042-002 | EBC-B-1x32-CSBHRL12200W-BB-160A-M6 | 761 | 700 | 1750 | 715 | Батарейный шкаф, тип В, для ИБП серий 93PS/E; с установленным комплектом аккумуляторов (1 из 32 батарей, мощностью 200Вт на ячейку); с встроенным батарейным выключателем на 160А; для ИБП мощностью до 40 кВт | 820 | 750 | 1975 | 742
P-105000095-001 | EBC-B-0x32-EMPTY-BB-63A-M5 |  |  |  |  | Батарейный шкаф, тип В, для ИБП серий 93PS/E; без батарей; с встроенным батарейным выключателем на 63А; для ИБП мощностью до 20 кВт; перемычки на болт M5
P-105000095-002 | EBC-B-1x32-CSBHRL12110W-BB-63A-M5 |  |  |  |  | Батарейный шкаф, тип В, для ИБП серий 93PS/E; с установленным комплектом аккумуляторов (1 линейка из 32 батарей, мощностью 200Вт на ячейку); с встроенным батарейным выключателем на 63А; для ИБП мощностью до 20 кВт
P-105000090-001 | EBC-H-0x64-EMPTY-BB-32A | 335 | 750 | 950 | 58 | Батарейный шкаф, тип H, для ИБП 93PS; без батарей; с кабельной разводкой для комплекта из 64 батарей; с встроенным батарейным выключателем на 32A; для ИБП мощностью до 10 кВА | 540 | 800 | 1100 | 83
P-105000090-002 | EBC-H-2x32-9AH-BB-32A | 335 | 750 | 950 | 221 | Батарейный шкаф, тип H, для ИБП 93PS; с кабельной разводкой и установленным комплектом аккумуляторов (2 линейки из 32 батарей); с встроенным батарейным выключателем на 32A; для ИБП мощностью до 10 кВА | 540 | 800 | 1100 | 246
P-105000100-001 | EBC-I-0x96-EMPTY-BB-63A |  |  |  |  | Батарейный шкаф, тип I, для ИБП 9xPS marine; без батарей; с встроенным батарейным выключателем на 63А;
P-105000100-002 | EBC-I-2x32-9AH-BB-63A |  |  |  |  | Батарейный шкаф, тип I, для ИБП 9xPS marine; c установленным комплектом аккумуляторов (2 линейки из 32 батарей); с встроенным батарейным выключателем на 63А;
P-105000100-003 | EBC-I-3x32-9AH-BB-63A |  |  |  |  | Батарейный шкаф, тип I, для ИБП 9xPS marine; c установленным комплектом аккумуляторов (3 линейки из 32 батарей); с встроенным батарейным выключателем на 63А;
P-105000100-004 | EBC-I-2x32-9AHLL-BB-63A |  |  |  |  | Батарейный шкаф, тип I, для ИБП 9xPS marine; c установленным комплектом аккумуляторов с увеличенным сроком службы (2 линейки из 32 батарей); с встроенным батарейным выключателем на 63А;
P-105000100-005 | EBC-I-3x32-9AHLL-BB-63A |  |  |  |  | Батарейный шкаф, тип I, для ИБП 9xPS marine; c установленным комплектом аккумуляторов с увеличенным сроком службы (3 линейки из 32 батарей); с встроенным батарейным выключателем на 63А;
P-105000101-001 | EBC-J-0x40-EMPTY-BB-200A-M5 |  |  |  |  | Батарейный шкаф, тип J, для ИБП 9xPS marine, 9PHD; без батарей; с встроенным батарейным выключателем на 200А; перемычки на болт M5
P-105000101-002 | EBC-J-1x36-CSBHRL12110W-BB-200A-M5 |  |  |  |  | Батарейный шкаф, тип J, для ИБП 9xPS marine, 9PHD; c установленным комплектом аккумуляторов (1 линейка из 36 батарей, мощностью 110Вт на ячейку); с встроенным батарейным выключателем на 200А; перемычки на болт M5
P-105000101-003 | EBC-J-2x36-CSBHRL12110W-BB-200A-M5 |  |  |  |  | Батарейный шкаф, тип J, для ИБП 9xPS marine, 9PHD; c установленным комплектом аккумуляторов (2 линейки из 36 батарей, мощностью 110Вт на ячейку); с встроенным батарейным выключателем на 200А; перемычки на болт M5
INDRELAY-MS | Industrial relay card - MS for 93PM and 93E
MODBUS-MS | Network and MODBUS Card-MS